## Форма по МДС 81-35.2004
< 278/18/2018/после эк * 02-01 * 02-01-04 > |  |  | ПК РИК (вер.1.3.170208) тел./факс (495) 347-33-01 | [6 empty] | Форма по МДС 81-35.2004
| Номер договора: | 278/18
| Дата договора: | 07.12.2018
| Стройка: | Реконструкция здания с кадастровым номером 13:23:1007035:35 Инновационно-производственного комплекса (ИПК) АУ "Технопарк-Мордовия", расположенного по адресу: Республика Мордовия, г. Саранск, ул. Лодыгина, д. 3 , под Центр оптоэлектронного приборостроения | [12 empty] | Реконструкция здания с кадастровым номером 13:23:1007035:35 Инновационно-производственного комплекса (ИПК) АУ "Технопарк-Мордовия", расположенного по адресу: Республика Мордовия, г. Саранск, ул. Лодыгина, д. 3 , под Центр оптоэлектронного приборостроения
| Объект: | Реконструкция здания под Центр оптоэлектронного приборостроения | [13 empty] | Реконструкция здания под Центр оптоэлектронного приборостроения
ЛОКАЛЬНАЯ СМЕТА № 02-01-04 | [16 empty] | ЛОКАЛЬНАЯ СМЕТА № 02-01-04
(Локальный сметный расчет) | [16 empty] | (Локальный сметный расчет)
на Водоснабжение | [16 empty] | на Водоснабжение
| Основание: | 278/18/2018-ИОС.5.2
[7 empty] | Сметная стоимость: | #VALUE! |  | тыс. руб.
[7 empty] | Hормативная трудоемкость: | #VALUE! |  | тыс.чел.ч
[7 empty] | Сметная заработная плата: | #VALUE! |  | тыс. руб.
Составлена в базисных ценах на 01.01.2000 и текущих ценах на 3-й квартал 2018 г. по НБ: "ТСНБ-2001 Республики Мордовия (эталон 2014г, приказ Минстроя России № 140/пр)".
№ поз | Шифр, номер норматива, код ресурса | Наименование работ и затрат, характеристика оборудования, масса | Единица измерения | Количество |  | Сметная стоимость в базисных ценах |  | Сметная стоимость в текущих ценах |  | Индекс
|  |  | Кол-во механиза-торов | на единицу измерения | по проектным данным | на единицу измерения | общая | на единицу измерения | общая
1 | 2 | 3 | 4 | 5 | 6 | 7 | 8 | 9 | 10 | 11
Раздел 1. УЗЕЛ УЧЕТА ХОЛОДНОЙ ВОДЫ
1. | Е16-06-005-01 (Приказ № 140/пр от 27.02.2015) | Установка счетчиков (водомеров) диаметром до 40 мм | 1 счетчик (водомер) |  | 1 | #VALUE! | #VALUE! | #VALUE! | #VALUE! | #VALUE! | sum
Начисления: Н3= 1.25, Н4= 1.25, Н5= 1.15
1. 0. | З1000-0001 | Затраты труда машинистов | чел.-ч | 0 | 0 | 0 |  | 0 |  | 0 |  | Ж
1. 1. | #VALUE! | Рабочий строитель среднего разряда 3,8 | чел.-ч | 0.4715 | #VALUE! | 8.82 | #VALUE! | 166.92 | #VALUE! | #VALUE! | s | Г
1. 2. | #VALUE! | Автомобили бортовые, грузоподъемность до 5 т | маш.-ч | 0.0125 | #VALUE! | 88.02 | #VALUE! | 814.45 | #VALUE! | #VALUE! | s | IsMash
|  |  | 1 |  |  | 10.68 | #VALUE! | 202.19 | #VALUE! | #VALUE!
1. 3. | #VALUE! | Краски масляные земляные марки МА-0115 мумия, сурик железный | т | 2e-05 | #VALUE! | 16177.33 | #VALUE! | 81627.71 | #VALUE! | #VALUE! | s | IsMater
1. 4. | #VALUE! | Олифа комбинированная, марки К-3 | т | 1e-05 | #VALUE! | 18136.51 | #VALUE! | 60582.87 | #VALUE! | #VALUE! | s | IsMater
1. 5. | #VALUE! | Очес льняной | кг | 0.01 | #VALUE! | 37.29 | #VALUE! | 89.63 | #VALUE! | #VALUE! | s | IsMater
|  | Зарплата рабочих |  |  |  |  | 4 |  | 79
|  | Эксплуатация машин |  |  |  |  | 1 |  | 10
в т.ч. зарплата машинистов
|  | Материалы |  |  |  |  | 1 |  | 3
в т.ч. Вспомогательные материалы от стоимости материалов
|  | в т.ч. Вспомогательные ненормируемые материалы | [8 empty] | NenormMatOtZPR | IsMater
в т.ч. Ненормированная з.п. рабочих
в т.ч. Ненормированная стоимость эксплуатации машин
в т.ч. Ненормированная оплата механизаторов
|  | Накладные расходы |  |  |  | 128 | #VALUE! | 109 | #VALUE! |  |  | Nakl
|  | НР от ЗПР |  |  |  | 128 | 5 | 109 | 86 |  |  | Nakl_ZPR
|  | НР от ЗПМ | [9 empty] | Nakl_ZPM
|  | Плановые накопления / Сметная прибыль |  |  |  | 83 | #VALUE! | 66 | #VALUE! |  |  | Plan
|  | СП от ЗПР |  |  |  | 83 | 3 | 66 | 52 |  |  | Plan_ZPR
|  | СП от ЗПМ | [9 empty] | Plan_ZPM
|  | Всего с НР и СП |  |  |  |  | #VALUE! |  | #VALUE!
2. | П-прайс-лист. | Счетчик холодной воды WRC Ду-15 | шт. |  | 1 | #VALUE! | #VALUE! | #VALUE! | #VALUE! | #VALUE! | sum
2. 0. | З1000-0001 | Затраты труда машинистов | чел.-ч | 0 | 0 | 0 |  | 0 |  | 0 |  | Ж
2. 1. | #VALUE! | Счетчик холодной воды WRC Ду-15 | шт. | 1 | #VALUE! | 412.82 | #VALUE! | 2885.61 | #VALUE! | #VALUE! | s | IsMater
Зарплата рабочих
Эксплуатация машин
в т.ч. зарплата машинистов
|  | Материалы |  |  |  |  | 413 |  | 2886
в т.ч. Вспомогательные материалы от стоимости материалов
|  | в т.ч. Вспомогательные ненормируемые материалы | [8 empty] | NenormMatOtZPR | IsMater
в т.ч. Ненормированная з.п. рабочих
в т.ч. Ненормированная стоимость эксплуатации машин
в т.ч. Ненормированная оплата механизаторов
|  | Накладные расходы | [9 empty] | Nakl
|  | НР от ЗПР | [9 empty] | Nakl_ZPR
|  | НР от ЗПМ | [9 empty] | Nakl_ZPM
|  | Плановые накопления / Сметная прибыль | [9 empty] | Plan
|  | СП от ЗПР | [9 empty] | Plan_ZPR
|  | СП от ЗПМ | [9 empty] | Plan_ZPM
3. | Е18-06-007-03 (Приказ № 140/пр от 27.02.2015) | Установка фильтров диаметром 40 мм | 10 фильтров |  | 0.1 | #VALUE! | #VALUE! | #VALUE! | #VALUE! | #VALUE! | sum
Начисления: Н3= 1.25, Н4= 1.25, Н5= 1.15
3. 1. | #VALUE! | Рабочий строитель среднего разряда 3,7 | чел.-ч | 11.408 | #VALUE! | 8.71 | #VALUE! | 164.89 | #VALUE! | #VALUE! | s | Г
3. 2. | З1000-0001 | Затраты труда машинистов | чел.-ч | #VALUE! | #VALUE! | #VALUE! | #VALUE! | #VALUE! | #VALUE! | #VALUE! |  | Ж
3. 3. | #VALUE! | Краны на автомобильном ходу при работе на других видах строительства 10 т | маш.-ч | 0.0375 | #VALUE! | 102.74 | #VALUE! | 627.34 | #VALUE! | #VALUE! | s | IsMash
|  |  | 1 |  |  | 12.84 | #VALUE! | 243.01 | #VALUE! | #VALUE! |  |  | mWithZTM | mWithZPM
3. 4. | #VALUE! | Установки для сварки ручной дуговой (постоянного тока) | маш.-ч | 4.6375 | #VALUE! | 7.99 | #VALUE! | 41.31 | #VALUE! | #VALUE! | s | IsMash
3. 5. | #VALUE! | Автомобили бортовые, грузоподъемность до 5 т | маш.-ч | 0.6 | #VALUE! | 88.02 | #VALUE! | 814.45 | #VALUE! | #VALUE! | s | IsMash
|  |  | 1 |  |  | 10.68 | #VALUE! | 202.19 | #VALUE! | #VALUE!
3. 6. | #VALUE! | Электроды диаметром 5 мм Э42А | т | 0.0009 | #VALUE! | 10362 | #VALUE! | 84557.2 | #VALUE! | #VALUE! | s | IsMater
3. 7. | #VALUE! | Фильтры для очистки воды в трубопроводах систем отопления диаметром 40 мм | шт. | 10 | #VALUE! | 689.98 | #VALUE! | 1128.04 | #VALUE! | #VALUE! | s | IsMater
|  | Зарплата рабочих |  |  |  |  | 10 |  | 188
|  | Эксплуатация машин |  |  |  |  | 9 |  | 70
|  | в т.ч. зарплата машинистов | [6 empty] | 1
|  | Материалы |  |  |  |  | 691 |  | 1136
в т.ч. Вспомогательные материалы от стоимости материалов
|  | в т.ч. Вспомогательные ненормируемые материалы | [8 empty] | NenormMatOtZPR | IsMater
в т.ч. Ненормированная з.п. рабочих
в т.ч. Ненормированная стоимость эксплуатации машин
в т.ч. Ненормированная оплата механизаторов
|  | Накладные расходы |  |  |  | 128 | #VALUE! | 109 | #VALUE! |  |  | Nakl
|  | НР от ЗПР |  |  |  | 128 | 13 | 109 | 205 |  |  | Nakl_ZPR
|  | НР от ЗПМ | [5 empty] | 109 | 1 |  |  | Nakl_ZPM
|  | Плановые накопления / Сметная прибыль |  |  |  | 83 | #VALUE! | 66 | #VALUE! |  |  | Plan
|  | СП от ЗПР |  |  |  | 83 | 8 | 66 | 124 |  |  | Plan_ZPR
|  | СП от ЗПМ | [5 empty] | 66 | 1 |  |  | Plan_ZPM
|  | Всего с НР и СП |  |  |  |  | #VALUE! |  | #VALUE!
4. | П-прайс-лист. | Фильтр сетчатый муфтовый Ду40 АДЛ V823 | шт. |  | 1 | #VALUE! | #VALUE! | #VALUE! | #VALUE! | #VALUE! | sum
4. 0. | З1000-0001 | Затраты труда машинистов | чел.-ч | 0 | 0 | 0 |  | 0 |  | 0 |  | Ж
4. 1. | #VALUE! | Фильтр сетчатый муфтовый Ду40 АДЛ V823 | шт. | 1 | #VALUE! | 414.15 | #VALUE! | 2894.91 | #VALUE! | #VALUE! | s | IsMater
Зарплата рабочих
Эксплуатация машин
в т.ч. зарплата машинистов
|  | Материалы |  |  |  |  | 414 |  | 2895
в т.ч. Вспомогательные материалы от стоимости материалов
|  | в т.ч. Вспомогательные ненормируемые материалы | [8 empty] | NenormMatOtZPR | IsMater
в т.ч. Ненормированная з.п. рабочих
в т.ч. Ненормированная стоимость эксплуатации машин
в т.ч. Ненормированная оплата механизаторов
|  | Накладные расходы | [9 empty] | Nakl
|  | НР от ЗПР | [9 empty] | Nakl_ZPR
|  | НР от ЗПМ | [9 empty] | Nakl_ZPM
|  | Плановые накопления / Сметная прибыль | [9 empty] | Plan
|  | СП от ЗПР | [9 empty] | Plan_ZPR
|  | СП от ЗПМ | [9 empty] | Plan_ZPM
5. | Е18-07-001-02 (Приказ № 140/пр от 27.02.2015) | Установка манометров с трехходовым краном | 1 компл. |  | 1 | #VALUE! | #VALUE! | #VALUE! | #VALUE! | #VALUE! | sum
Начисления: Н5= 1.15
5. 0. | З1000-0001 | Затраты труда машинистов | чел.-ч | 0 | 0 | 0 |  | 0 |  | 0 |  | Ж
5. 1. | #VALUE! | Рабочий строитель среднего разряда 4,2 | чел.-ч | 0.253 | #VALUE! | 9.29 | #VALUE! | 176.01 | #VALUE! | #VALUE! | s | Г
5. 2. | #VALUE! | Краски масляные земляные марки МА-0115 мумия, сурик железный | т | 2e-05 | #VALUE! | 16177.33 | #VALUE! | 81627.71 | #VALUE! | #VALUE! | s | IsMater
5. 3. | #VALUE! | Олифа комбинированная, марки К-3 | т | 1e-05 | #VALUE! | 18136.51 | #VALUE! | 60582.87 | #VALUE! | #VALUE! | s | IsMater
5. 4. | #VALUE! | Очес льняной | кг | 0.01 | #VALUE! | 37.29 | #VALUE! | 89.63 | #VALUE! | #VALUE! | s | IsMater
5. 5. | #VALUE! | Манометр для неагрессивных сред (класс точности 1.5) с резьбовым присоединением марка МП-3У-16 с трехходовым краном 11П18пкРу16 | компл. | 1 | #VALUE! | 223.7 | #VALUE! | 725.74 | #VALUE! | #VALUE! | s | IsMater
|  | Зарплата рабочих |  |  |  |  | 2 |  | 45
Эксплуатация машин
в т.ч. зарплата машинистов
|  | Материалы |  |  |  |  | 225 |  | 729
в т.ч. Вспомогательные материалы от стоимости материалов
|  | в т.ч. Вспомогательные ненормируемые материалы | [8 empty] | NenormMatOtZPR | IsMater
в т.ч. Ненормированная з.п. рабочих
в т.ч. Ненормированная стоимость эксплуатации машин
в т.ч. Ненормированная оплата механизаторов
|  | Накладные расходы |  |  |  | 128 | #VALUE! | 109 | #VALUE! |  |  | Nakl
|  | НР от ЗПР |  |  |  | 128 | 3 | 109 | 49 |  |  | Nakl_ZPR
|  | НР от ЗПМ | [9 empty] | Nakl_ZPM
|  | Плановые накопления / Сметная прибыль |  |  |  | 83 | #VALUE! | 66 | #VALUE! |  |  | Plan
|  | СП от ЗПР |  |  |  | 83 | 2 | 66 | 29 |  |  | Plan_ZPR
|  | СП от ЗПМ | [9 empty] | Plan_ZPM
|  | Всего с НР и СП |  |  |  |  | #VALUE! |  | #VALUE!
6. | Е16-02-002-01 (Приказ № 140/пр от 27.02.2015) | Прокладка трубопроводов водоснабжения из стальных водогазопроводных оцинкованных труб диаметром 15 мм | 100 м трубопровода |  | 0.003 | #VALUE! | #VALUE! | #VALUE! | #VALUE! | #VALUE! | sum
Начисления: Н3= 1.25, Н4= 1.25, Н5= 1.15
6. 1. | #VALUE! | Рабочий строитель среднего разряда 4 | чел.-ч | 42.6305 | #VALUE! | 9.02 | #VALUE! | 170.77 | #VALUE! | #VALUE! | s | Г
6. 2. | З1000-0001 | Затраты труда машинистов | чел.-ч | #VALUE! | #VALUE! | #VALUE! | #VALUE! | #VALUE! | #VALUE! | #VALUE! |  | Ж
6. 3. | #VALUE! | Краны башенные при работе на других видах строительства 8 т | маш.-ч | 0.1 | #VALUE! | 85.53 | #VALUE! | 512.01 | #VALUE! | #VALUE! | s | IsMash
|  |  | 1 |  |  | 12.84 | #VALUE! | 243.01 | #VALUE! | #VALUE! |  |  | mWithZTM | mWithZPM
6. 4. | #VALUE! | Краны на автомобильном ходу при работе на других видах строительства 10 т | маш.-ч | 0.0875 | #VALUE! | 102.74 | #VALUE! | 627.34 | #VALUE! | #VALUE! | s | IsMash
|  |  | 1 |  |  | 12.84 | #VALUE! | 243.01 | #VALUE! | #VALUE! |  |  | mWithZTM | mWithZPM
6. 5. | #VALUE! | Аппарат для газовой сварки и резки | маш.-ч | 1.7375 | #VALUE! | 1.2 | #VALUE! | 2.75 | #VALUE! | #VALUE! | s | IsMash
6. 6. | #VALUE! | Автомобили бортовые, грузоподъемность до 5 т | маш.-ч | 0.55 | #VALUE! | 88.02 | #VALUE! | 814.45 | #VALUE! | #VALUE! | s | IsMash
|  |  | 1 |  |  | 10.68 | #VALUE! | 202.19 | #VALUE! | #VALUE!
6. 7. | #VALUE! | Ацетилен растворенный технический марки А | т | 0.00019 | #VALUE! | 32830 | #VALUE! | 321000 | #VALUE! | #VALUE! | s | IsMater
6. 8. | #VALUE! | Кислород технический газообразный | м3 | 0.342 | #VALUE! | 6.22 | #VALUE! | 58.33 | #VALUE! | #VALUE! | s | IsMater
6. 9. | #VALUE! | Краски масляные земляные марки МА-0115 мумия, сурик железный | т | 0.00044 | #VALUE! | 16177.33 | #VALUE! | 81627.71 | #VALUE! | #VALUE! | s | IsMater
6. 10. | #VALUE! | Олифа комбинированная, марки К-3 | т | 0.00053 | #VALUE! | 18136.51 | #VALUE! | 60582.87 | #VALUE! | #VALUE! | s | IsMater
6. 11. | #VALUE! | Проволока сварочная легированная диаметром 4 мм | т | 0.0004 | #VALUE! | 13560 | #VALUE! | 39720.54 | #VALUE! | #VALUE! | s | IsMater
6. 12. | #VALUE! | Очес льняной | кг | 0.05 | #VALUE! | 37.29 | #VALUE! | 89.63 | #VALUE! | #VALUE! | s | IsMater
6. 13. | #VALUE! | Узлы укрупненные монтажные (трубопроводы) из стальных водогазопроводных оцинкованных труб с гильзами для водоснабжения диаметром 15 мм | м | 100 | #VALUE! | 28.25 | #VALUE! | 199.07 | #VALUE! | #VALUE! | s | IsMater
6. 14. | #VALUE! | Известь строительная негашеная хлорная, марки А | кг | 0.0009 | #VALUE! | 2.04 | #VALUE! | 8.64 | #VALUE! | #VALUE! | s | IsMater
6. 15. | #VALUE! | Вода | м3 | 0.25 | #VALUE! | 2.44 | #VALUE! | 20.5 | #VALUE! | #VALUE! | s | IsMater
|  | Зарплата рабочих |  |  |  |  | 1 |  | 22
|  | Эксплуатация машин | [6 empty] | 2
в т.ч. зарплата машинистов
|  | Материалы |  |  |  |  | 9 |  | 60
в т.ч. Вспомогательные материалы от стоимости материалов
|  | в т.ч. Вспомогательные ненормируемые материалы | [8 empty] | NenormMatOtZPR | IsMater
в т.ч. Ненормированная з.п. рабочих
в т.ч. Ненормированная стоимость эксплуатации машин
в т.ч. Ненормированная оплата механизаторов
|  | Накладные расходы |  |  |  | 128 | #VALUE! | 109 | #VALUE! |  |  | Nakl
|  | НР от ЗПР |  |  |  | 128 | 1 | 109 | 24 |  |  | Nakl_ZPR
|  | НР от ЗПМ | [9 empty] | Nakl_ZPM
|  | Плановые накопления / Сметная прибыль |  |  |  | 83 | #VALUE! | 66 | #VALUE! |  |  | Plan
|  | СП от ЗПР |  |  |  | 83 | 1 | 66 | 14 |  |  | Plan_ZPR
|  | СП от ЗПМ | [9 empty] | Plan_ZPM
|  | Всего с НР и СП |  |  |  |  | #VALUE! |  | #VALUE!
7. | Е16-02-002-04 (Приказ № 140/пр от 27.02.2015) | Прокладка трубопроводов водоснабжения из стальных водогазопроводных оцинкованных труб диаметром 32 мм | 100 м трубопровода |  | 0.003 | #VALUE! | #VALUE! | #VALUE! | #VALUE! | #VALUE! | sum
Начисления: Н3= 1.25, Н4= 1.25, Н5= 1.15
7. 1. | #VALUE! | Рабочий строитель среднего разряда 4 | чел.-ч | 42.6305 | #VALUE! | 9.02 | #VALUE! | 170.77 | #VALUE! | #VALUE! | s | Г
7. 2. | З1000-0001 | Затраты труда машинистов | чел.-ч | #VALUE! | #VALUE! | #VALUE! | #VALUE! | #VALUE! | #VALUE! | #VALUE! |  | Ж
7. 3. | #VALUE! | Краны башенные при работе на других видах строительства 8 т | маш.-ч | 0.1 | #VALUE! | 85.53 | #VALUE! | 512.01 | #VALUE! | #VALUE! | s | IsMash
|  |  | 1 |  |  | 12.84 | #VALUE! | 243.01 | #VALUE! | #VALUE! |  |  | mWithZTM | mWithZPM
7. 4. | #VALUE! | Краны на автомобильном ходу при работе на других видах строительства 10 т | маш.-ч | 0.0875 | #VALUE! | 102.74 | #VALUE! | 627.34 | #VALUE! | #VALUE! | s | IsMash
|  |  | 1 |  |  | 12.84 | #VALUE! | 243.01 | #VALUE! | #VALUE! |  |  | mWithZTM | mWithZPM
7. 5. | #VALUE! | Аппарат для газовой сварки и резки | маш.-ч | 1.7375 | #VALUE! | 1.2 | #VALUE! | 2.75 | #VALUE! | #VALUE! | s | IsMash
7. 6. | #VALUE! | Автомобили бортовые, грузоподъемность до 5 т | маш.-ч | 0.55 | #VALUE! | 88.02 | #VALUE! | 814.45 | #VALUE! | #VALUE! | s | IsMash
|  |  | 1 |  |  | 10.68 | #VALUE! | 202.19 | #VALUE! | #VALUE!
7. 7. | #VALUE! | Ацетилен растворенный технический марки А | т | 0.00019 | #VALUE! | 32830 | #VALUE! | 321000 | #VALUE! | #VALUE! | s | IsMater
7. 8. | #VALUE! | Кислород технический газообразный | м3 | 0.342 | #VALUE! | 6.22 | #VALUE! | 58.33 | #VALUE! | #VALUE! | s | IsMater
7. 9. | #VALUE! | Краски масляные земляные марки МА-0115 мумия, сурик железный | т | 0.00044 | #VALUE! | 16177.33 | #VALUE! | 81627.71 | #VALUE! | #VALUE! | s | IsMater
7. 10. | #VALUE! | Олифа комбинированная, марки К-3 | т | 0.00053 | #VALUE! | 18136.51 | #VALUE! | 60582.87 | #VALUE! | #VALUE! | s | IsMater
7. 11. | #VALUE! | Проволока сварочная легированная диаметром 4 мм | т | 0.0004 | #VALUE! | 13560 | #VALUE! | 39720.54 | #VALUE! | #VALUE! | s | IsMater
7. 12. | #VALUE! | Очес льняной | кг | 0.05 | #VALUE! | 37.29 | #VALUE! | 89.63 | #VALUE! | #VALUE! | s | IsMater
7. 13. | #VALUE! | Узлы укрупненные монтажные (трубопроводы) из стальных водогазопроводных оцинкованных труб с гильзами для водоснабжения диаметром 32 мм | м | 100 | #VALUE! | 42.85 | #VALUE! | 357.28 | #VALUE! | #VALUE! | s | IsMater
7. 14. | #VALUE! | Известь строительная негашеная хлорная, марки А | кг | 0.004 | #VALUE! | 2.04 | #VALUE! | 8.64 | #VALUE! | #VALUE! | s | IsMater
7. 15. | #VALUE! | Вода | м3 | 1.13 | #VALUE! | 2.44 | #VALUE! | 20.5 | #VALUE! | #VALUE! | s | IsMater
|  | Зарплата рабочих |  |  |  |  | 1 |  | 22
|  | Эксплуатация машин | [6 empty] | 2
в т.ч. зарплата машинистов
|  | Материалы |  |  |  |  | 13 |  | 108
в т.ч. Вспомогательные материалы от стоимости материалов
|  | в т.ч. Вспомогательные ненормируемые материалы | [8 empty] | NenormMatOtZPR | IsMater
в т.ч. Ненормированная з.п. рабочих
в т.ч. Ненормированная стоимость эксплуатации машин
в т.ч. Ненормированная оплата механизаторов
|  | Накладные расходы |  |  |  | 128 | #VALUE! | 109 | #VALUE! |  |  | Nakl
|  | НР от ЗПР |  |  |  | 128 | 1 | 109 | 24 |  |  | Nakl_ZPR
|  | НР от ЗПМ | [9 empty] | Nakl_ZPM
|  | Плановые накопления / Сметная прибыль |  |  |  | 83 | #VALUE! | 66 | #VALUE! |  |  | Plan
|  | СП от ЗПР |  |  |  | 83 | 1 | 66 | 14 |  |  | Plan_ZPR
|  | СП от ЗПМ | [9 empty] | Plan_ZPM
|  | Всего с НР и СП |  |  |  |  | #VALUE! |  | #VALUE!
8. | Е16-02-002-05 (Приказ № 140/пр от 27.02.2015) | Прокладка трубопроводов водоснабжения из стальных водогазопроводных оцинкованных труб диаметром 40 мм | 100 м трубопровода |  | 0.06 | #VALUE! | #VALUE! | #VALUE! | #VALUE! | #VALUE! | sum
Начисления: Н3= 1.25, Н4= 1.25, Н5= 1.15
8. 1. | #VALUE! | Рабочий строитель среднего разряда 4 | чел.-ч | 42.6305 | #VALUE! | 9.02 | #VALUE! | 170.77 | #VALUE! | #VALUE! | s | Г
8. 2. | З1000-0001 | Затраты труда машинистов | чел.-ч | #VALUE! | #VALUE! | #VALUE! | #VALUE! | #VALUE! | #VALUE! | #VALUE! |  | Ж
8. 3. | #VALUE! | Краны башенные при работе на других видах строительства 8 т | маш.-ч | 0.1 | #VALUE! | 85.53 | #VALUE! | 512.01 | #VALUE! | #VALUE! | s | IsMash
|  |  | 1 |  |  | 12.84 | #VALUE! | 243.01 | #VALUE! | #VALUE! |  |  | mWithZTM | mWithZPM
8. 4. | #VALUE! | Краны на автомобильном ходу при работе на других видах строительства 10 т | маш.-ч | 0.0875 | #VALUE! | 102.74 | #VALUE! | 627.34 | #VALUE! | #VALUE! | s | IsMash
|  |  | 1 |  |  | 12.84 | #VALUE! | 243.01 | #VALUE! | #VALUE! |  |  | mWithZTM | mWithZPM
8. 5. | #VALUE! | Аппарат для газовой сварки и резки | маш.-ч | 1.7375 | #VALUE! | 1.2 | #VALUE! | 2.75 | #VALUE! | #VALUE! | s | IsMash
8. 6. | #VALUE! | Автомобили бортовые, грузоподъемность до 5 т | маш.-ч | 0.55 | #VALUE! | 88.02 | #VALUE! | 814.45 | #VALUE! | #VALUE! | s | IsMash
|  |  | 1 |  |  | 10.68 | #VALUE! | 202.19 | #VALUE! | #VALUE!
8. 7. | #VALUE! | Ацетилен растворенный технический марки А | т | 0.00019 | #VALUE! | 32830 | #VALUE! | 321000 | #VALUE! | #VALUE! | s | IsMater
8. 8. | #VALUE! | Кислород технический газообразный | м3 | 0.342 | #VALUE! | 6.22 | #VALUE! | 58.33 | #VALUE! | #VALUE! | s | IsMater
8. 9. | #VALUE! | Краски масляные земляные марки МА-0115 мумия, сурик железный | т | 0.00044 | #VALUE! | 16177.33 | #VALUE! | 81627.71 | #VALUE! | #VALUE! | s | IsMater
8. 10. | #VALUE! | Олифа комбинированная, марки К-3 | т | 0.00053 | #VALUE! | 18136.51 | #VALUE! | 60582.87 | #VALUE! | #VALUE! | s | IsMater
8. 11. | #VALUE! | Проволока сварочная легированная диаметром 4 мм | т | 0.0004 | #VALUE! | 13560 | #VALUE! | 39720.54 | #VALUE! | #VALUE! | s | IsMater
8. 12. | #VALUE! | Очес льняной | кг | 0.05 | #VALUE! | 37.29 | #VALUE! | 89.63 | #VALUE! | #VALUE! | s | IsMater
8. 13. | #VALUE! | Узлы укрупненные монтажные (трубопроводы) из стальных водогазопроводных оцинкованных труб с гильзами для водоснабжения диаметром 40 мм | м | 100 | #VALUE! | 49.66 | #VALUE! | 444.95 | #VALUE! | #VALUE! | s | IsMater
8. 14. | #VALUE! | Известь строительная негашеная хлорная, марки А | кг | 0.0063 | #VALUE! | 2.04 | #VALUE! | 8.64 | #VALUE! | #VALUE! | s | IsMater
8. 15. | #VALUE! | Вода | м3 | 1.76 | #VALUE! | 2.44 | #VALUE! | 20.5 | #VALUE! | #VALUE! | s | IsMater
|  | Зарплата рабочих |  |  |  |  | 23 |  | 437
|  | Эксплуатация машин |  |  |  |  | 4 |  | 34
|  | в т.ч. зарплата машинистов | [6 empty] | 3
|  | Материалы |  |  |  |  | 300 |  | 2682
в т.ч. Вспомогательные материалы от стоимости материалов
|  | в т.ч. Вспомогательные ненормируемые материалы | [8 empty] | NenormMatOtZPR | IsMater
в т.ч. Ненормированная з.п. рабочих
в т.ч. Ненормированная стоимость эксплуатации машин
в т.ч. Ненормированная оплата механизаторов
|  | Накладные расходы |  |  |  | 128 | #VALUE! | 109 | #VALUE! |  |  | Nakl
|  | НР от ЗПР |  |  |  | 128 | 30 | 109 | 476 |  |  | Nakl_ZPR
|  | НР от ЗПМ | [5 empty] | 109 | 3 |  |  | Nakl_ZPM
|  | Плановые накопления / Сметная прибыль |  |  |  | 83 | #VALUE! | 66 | #VALUE! |  |  | Plan
|  | СП от ЗПР |  |  |  | 83 | 19 | 66 | 288 |  |  | Plan_ZPR
|  | СП от ЗПМ | [5 empty] | 66 | 2 |  |  | Plan_ZPM
|  | Всего с НР и СП |  |  |  |  | #VALUE! |  | #VALUE!
9. | Е16-02-007-01 (Приказ № 140/пр от 27.02.2015) | Установка фланцевых соединений на стальных трубопроводах диаметром 50 мм | 1 соединение |  | 5 | #VALUE! | #VALUE! | #VALUE! | #VALUE! | #VALUE! | sum
Объем: 4+1
9. 0. | З1000-0001 | Затраты труда машинистов | чел.-ч | 0 | 0 | 0 |  | 0 |  | 0 |  | Ж
9. 1. | #VALUE! | Рабочий строитель среднего разряда 4,2 | чел.-ч | 0.96 | #VALUE! | 9.29 | #VALUE! | 176.01 | #VALUE! | #VALUE! | s | Г
9. 2. | #VALUE! | Установки для сварки ручной дуговой (постоянного тока) | маш.-ч | 0.44 | #VALUE! | 7.99 | #VALUE! | 41.31 | #VALUE! | #VALUE! | s | IsMash
9. 3. | #VALUE! | Автомобили бортовые, грузоподъемность до 5 т | маш.-ч | 0.01 | #VALUE! | 88.02 | #VALUE! | 814.45 | #VALUE! | #VALUE! | s | IsMash
|  |  | 1 |  |  | 10.68 | #VALUE! | 202.19 | #VALUE! | #VALUE!
9. 4. | #VALUE! | Электроды диаметром 5 мм Э42А | т | 0.00014 | #VALUE! | 10362 | #VALUE! | 84557.2 | #VALUE! | #VALUE! | s | IsMater
9. 5. | #VALUE! | Болты с гайками и шайбами для санитарно-технических работ диаметром 16 мм | т | 0.0008 | #VALUE! | 14830 | #VALUE! | 67398.31 | #VALUE! | #VALUE! | s | IsMater
9. 6. | #VALUE! | Прокладки из паронита марки ПМБ, толщиной 1 мм, диаметром 50 мм | 1000 шт. | 0.001 | #VALUE! | 3450 | #VALUE! | 15370.93 | #VALUE! | #VALUE! | s | IsMater
|  | Зарплата рабочих |  |  |  |  | 45 |  | 845
|  | Эксплуатация машин |  |  |  |  | 22 |  | 132
в т.ч. зарплата машинистов
|  | Материалы |  |  |  |  | 84 |  | 406
в т.ч. Вспомогательные материалы от стоимости материалов
|  | в т.ч. Вспомогательные ненормируемые материалы | [8 empty] | NenormMatOtZPR | IsMater
в т.ч. Ненормированная з.п. рабочих
в т.ч. Ненормированная стоимость эксплуатации машин
в т.ч. Ненормированная оплата механизаторов
|  | Накладные расходы |  |  |  | 128 | #VALUE! | 109 | #VALUE! |  |  | Nakl
|  | НР от ЗПР |  |  |  | 128 | 57 | 109 | 921 |  |  | Nakl_ZPR
|  | НР от ЗПМ | [9 empty] | Nakl_ZPM
|  | Плановые накопления / Сметная прибыль |  |  |  | 83 | #VALUE! | 66 | #VALUE! |  |  | Plan
|  | СП от ЗПР |  |  |  | 83 | 37 | 66 | 558 |  |  | Plan_ZPR
|  | СП от ЗПМ | [9 empty] | Plan_ZPM
|  | Всего с НР и СП |  |  |  |  | #VALUE! |  | #VALUE!
10. | С507-0981 (Приказ № 140/пр от 27.02.2015) | Фланцы стальные плоские приварные из стали ВСт3сп2, ВСт3сп3, давлением 1,0 МПа (10 кгс/см2), диаметром 32 мм | шт. |  | 2 | #VALUE! | #VALUE! | #VALUE! | #VALUE! | #VALUE! | sum
10. 0. | З1000-0001 | Затраты труда машинистов | чел.-ч | 0 | 0 | 0 |  | 0 |  | 0 |  | Ж
10. 1. | #VALUE! | Фланцы стальные плоские приварные из стали ВСт3сп2, ВСт3сп3, давлением 1,0 МПа (10 кгс/см2), диаметром 32 мм | шт. | 1 | #VALUE! | 19.2 | #VALUE! | 134.21 | #VALUE! | #VALUE! | s | IsMater
Зарплата рабочих
Эксплуатация машин
в т.ч. зарплата машинистов
|  | Материалы |  |  |  |  | 38 |  | 268
в т.ч. Вспомогательные материалы от стоимости материалов
|  | в т.ч. Вспомогательные ненормируемые материалы | [8 empty] | NenormMatOtZPR | IsMater
в т.ч. Ненормированная з.п. рабочих
в т.ч. Ненормированная стоимость эксплуатации машин
в т.ч. Ненормированная оплата механизаторов
|  | Накладные расходы | [9 empty] | Nakl
|  | НР от ЗПР | [9 empty] | Nakl_ZPR
|  | НР от ЗПМ | [9 empty] | Nakl_ZPM
|  | Плановые накопления / Сметная прибыль | [9 empty] | Plan
|  | СП от ЗПР | [9 empty] | Plan_ZPR
|  | СП от ЗПМ | [9 empty] | Plan_ZPM
11. | С507-0982 (Приказ № 140/пр от 27.02.2015) | Фланцы стальные плоские приварные из стали ВСт3сп2, ВСт3сп3, давлением 1,0 МПа (10 кгс/см2), диаметром 40 мм | шт. |  | 8 | #VALUE! | #VALUE! | #VALUE! | #VALUE! | #VALUE! | sum
11. 0. | З1000-0001 | Затраты труда машинистов | чел.-ч | 0 | 0 | 0 |  | 0 |  | 0 |  | Ж
11. 1. | #VALUE! | Фланцы стальные плоские приварные из стали ВСт3сп2, ВСт3сп3, давлением 1,0 МПа (10 кгс/см2), диаметром 40 мм | шт. | 1 | #VALUE! | 23 | #VALUE! | 181.06 | #VALUE! | #VALUE! | s | IsMater
Зарплата рабочих
Эксплуатация машин
в т.ч. зарплата машинистов
|  | Материалы |  |  |  |  | 184 |  | 1448
в т.ч. Вспомогательные материалы от стоимости материалов
|  | в т.ч. Вспомогательные ненормируемые материалы | [8 empty] | NenormMatOtZPR | IsMater
в т.ч. Ненормированная з.п. рабочих
в т.ч. Ненормированная стоимость эксплуатации машин
в т.ч. Ненормированная оплата механизаторов
|  | Накладные расходы | [9 empty] | Nakl
|  | НР от ЗПР | [9 empty] | Nakl_ZPR
|  | НР от ЗПМ | [9 empty] | Nakl_ZPM
|  | Плановые накопления / Сметная прибыль | [9 empty] | Plan
|  | СП от ЗПР | [9 empty] | Plan_ZPR
|  | СП от ЗПМ | [9 empty] | Plan_ZPM
12. | П-прайс-лист. | Кран шаровый ZETKAMA V 565 Ду32 | шт. |  | 1 | #VALUE! | #VALUE! | #VALUE! | #VALUE! | #VALUE! | sum
12. 0. | З1000-0001 | Затраты труда машинистов | чел.-ч | 0 | 0 | 0 |  | 0 |  | 0 |  | Ж
12. 1. | #VALUE! | Кран шаровый ZETKAMA V 565 Ду32 | шт. | 1 | #VALUE! | 694.45 | #VALUE! | 4854.21 | #VALUE! | #VALUE! | s | IsMater
Зарплата рабочих
Эксплуатация машин
в т.ч. зарплата машинистов
|  | Материалы |  |  |  |  | 694 |  | 4854
в т.ч. Вспомогательные материалы от стоимости материалов
|  | в т.ч. Вспомогательные ненормируемые материалы | [8 empty] | NenormMatOtZPR | IsMater
в т.ч. Ненормированная з.п. рабочих
в т.ч. Ненормированная стоимость эксплуатации машин
в т.ч. Ненормированная оплата механизаторов
|  | Накладные расходы | [9 empty] | Nakl
|  | НР от ЗПР | [9 empty] | Nakl_ZPR
|  | НР от ЗПМ | [9 empty] | Nakl_ZPM
|  | Плановые накопления / Сметная прибыль | [9 empty] | Plan
|  | СП от ЗПР | [9 empty] | Plan_ZPR
|  | СП от ЗПМ | [9 empty] | Plan_ZPM
13. | П-прайс-лист. | Кран шаровый ZETKAMA V 565 Ду40 | шт. |  | 3 | #VALUE! | #VALUE! | #VALUE! | #VALUE! | #VALUE! | sum
13. 0. | З1000-0001 | Затраты труда машинистов | чел.-ч | 0 | 0 | 0 |  | 0 |  | 0 |  | Ж
13. 1. | #VALUE! | Кран шаровый ZETKAMA V 565 Ду40 | шт. | 1 | #VALUE! | 833.27 | #VALUE! | 5824.56 | #VALUE! | #VALUE! | s | IsMater
Зарплата рабочих
Эксплуатация машин
в т.ч. зарплата машинистов
|  | Материалы |  |  |  |  | 2500 |  | 17474
в т.ч. Вспомогательные материалы от стоимости материалов
|  | в т.ч. Вспомогательные ненормируемые материалы | [8 empty] | NenormMatOtZPR | IsMater
в т.ч. Ненормированная з.п. рабочих
в т.ч. Ненормированная стоимость эксплуатации машин
в т.ч. Ненормированная оплата механизаторов
|  | Накладные расходы | [9 empty] | Nakl
|  | НР от ЗПР | [9 empty] | Nakl_ZPR
|  | НР от ЗПМ | [9 empty] | Nakl_ZPM
|  | Плановые накопления / Сметная прибыль | [9 empty] | Plan
|  | СП от ЗПР | [9 empty] | Plan_ZPR
|  | СП от ЗПМ | [9 empty] | Plan_ZPM
14. | Е16-07-005-01 (Приказ № 140/пр от 27.02.2015) | Гидравлическое испытание трубопроводов систем отопления, водопровода и горячего водоснабжения диаметром до 50 мм | 100 м трубопровода |  | 0.066 | #VALUE! | #VALUE! | #VALUE! | #VALUE! | #VALUE! | sum
Объем: 0,3+0,3+6
Начисления: Н3= 1.25, Н4= 1.25, Н5= 1.15
14. 0. | З1000-0001 | Затраты труда машинистов | чел.-ч | 0 | 0 | 0 |  | 0 |  | 0 |  | Ж
14. 1. | #VALUE! | Рабочий строитель среднего разряда 5,3 | чел.-ч | 5.7615 | #VALUE! | 10.91 | #VALUE! | 206.62 | #VALUE! | #VALUE! | s | Г
14. 2. | #VALUE! | Установки для гидравлических испытаний трубопроводов, давление нагнетания низкое 0,1 МПа (1 кгс/см2), высокое 10 МПа (100 кгс/см2) | маш.-ч | 1.875 | #VALUE! | 29.63 | #VALUE! | 82.9 | #VALUE! | #VALUE! | s | IsMash
14. 3. | #VALUE! | Краски масляные земляные марки МА-0115 мумия, сурик железный | т | 5e-05 | #VALUE! | 16177.33 | #VALUE! | 81627.71 | #VALUE! | #VALUE! | s | IsMater
14. 4. | #VALUE! | Олифа комбинированная, марки К-3 | т | 2e-05 | #VALUE! | 18136.51 | #VALUE! | 60582.87 | #VALUE! | #VALUE! | s | IsMater
14. 5. | #VALUE! | Очес льняной | кг | 0.02 | #VALUE! | 37.29 | #VALUE! | 89.63 | #VALUE! | #VALUE! | s | IsMater
14. 6. | #VALUE! | Вода | м3 | 1 | #VALUE! | 2.44 | #VALUE! | 20.5 | #VALUE! | #VALUE! | s | IsMater
|  | Зарплата рабочих |  |  |  |  | 4 |  | 79
|  | Эксплуатация машин |  |  |  |  | 4 |  | 10
в т.ч. зарплата машинистов
|  | Материалы | [6 empty] | 2
в т.ч. Вспомогательные материалы от стоимости материалов
|  | в т.ч. Вспомогательные ненормируемые материалы | [8 empty] | NenormMatOtZPR | IsMater
в т.ч. Ненормированная з.п. рабочих
в т.ч. Ненормированная стоимость эксплуатации машин
в т.ч. Ненормированная оплата механизаторов
|  | Накладные расходы |  |  |  | 128 | #VALUE! | 109 | #VALUE! |  |  | Nakl
|  | НР от ЗПР |  |  |  | 128 | 5 | 109 | 86 |  |  | Nakl_ZPR
|  | НР от ЗПМ | [9 empty] | Nakl_ZPM
|  | Плановые накопления / Сметная прибыль |  |  |  | 83 | #VALUE! | 66 | #VALUE! |  |  | Plan
|  | СП от ЗПР |  |  |  | 83 | 3 | 66 | 52 |  |  | Plan_ZPR
|  | СП от ЗПМ | [9 empty] | Plan_ZPM
|  | Всего с НР и СП |  |  |  |  | #VALUE! |  | #VALUE!
| . ИТОГО ПО РАЗДЕЛУ 1 | [5 empty] | #VALUE! |  | #VALUE! | #VALUE!
| СТОИМОСТЬ ОБОРУДОВАНИЯ - | [5 empty] | 0 |  | 0 | 0
| . ЗАПАСНЫЕ ЧАСТИ - | [5 empty] | #VALUE! |  | #VALUE! | #VALUE!
| . ТАРА И УПАКОВКА - | [5 empty] | #VALUE! |  | #VALUE! | #VALUE!
| . ТРАНСПОРТНЫЕ РАСХОДЫ - | [5 empty] | #VALUE! |  | #VALUE! | #VALUE!
| . КОМПЛЕКТАЦИЯ - | [5 empty] | #VALUE! |  | #VALUE! | #VALUE!
| . НАЦЕНКА СНАБА - | [5 empty] | #VALUE! |  | #VALUE! | #VALUE!
| . ЗАГОТОВИТЕЛЬНО-СКЛАДСКИЕ РАСХОДЫ - | [5 empty] | #VALUE! |  | #VALUE! | #VALUE!
| . ШЕФМОНТАЖ ПО ОБОРУДОВАНИЮ - | [5 empty] | #VALUE! |  | #VALUE! | #VALUE!
| . ШЕФМОНТАЖ - | [5 empty] | #VALUE! |  | #VALUE! | #VALUE!
| ВСЕГО, СТОИМОСТЬ ОБОРУДОВАНИЯ - | [5 empty] | #VALUE! |  | #VALUE! | #VALUE!
| СТОИМОСТЬ МОНТАЖНЫХ РАБОТ - | [5 empty] | #VALUE! |  | #VALUE! | #VALUE!
| . В ТОМ ЧИСЛЕ: | [8 empty] | 0
| . ОТКЛОНЕНИЕ ПО ЗАРАБОТНОЙ ПЛАТЕ - | [5 empty] | 0 |  | 0 | 0
| . КОСВЕННЫЕ РАСХОДЫ - | [5 empty] | 0 |  | 0 | 0
| . МАТЕРИАЛЬНЫЕ РЕСУРСЫ НЕ УЧТЕННЫЕ В РАСЦЕНКАХ - | [5 empty] | #VALUE! |  | #VALUE! | #VALUE!
| . СТОИМОСТЬ ВОЗВРАЩАЕМЫХ МАТЕРИАЛОВ - | [5 empty] | 0 |  | 0 | 0
| . НАКЛАДНЫЕ РАСХОДЫ - | [5 empty] | 0 |  | 0 | 0
| . СМЕТНАЯ ПРИБЫЛЬ - | [5 empty] | 0 |  | 0 | 0
| . ШЕФМОНТАЖ - | [5 empty] | #VALUE! |  | #VALUE! | #VALUE!
| ВСЕГО, СТОИМОСТЬ МОНТАЖНЫХ РАБОТ - | [5 empty] | #VALUE! |  | #VALUE! | #VALUE!
| СТОИМОСТЬ ОБЩЕСТРОИТЕЛЬНЫХ РАБОТ - | [5 empty] | 0 |  | 0 | 0
| . В ТОМ ЧИСЛЕ: | [8 empty] | 0
| . МАТЕРИАЛОВ - | [5 empty] | #VALUE! |  | #VALUE! | #VALUE!
| . СТОИМОСТЬ ВОЗВРАЩАЕМЫХ МАТЕРИАЛОВ - | [5 empty] | 0 |  | 0 | 0
| . НАКЛАДНЫЕ РАСХОДЫ - | [5 empty] | 0 |  | 0 | 0
| . СМЕТНАЯ ПРИБЫЛЬ - | [5 empty] | 0 |  | 0 | 0
| ВСЕГО, СТОИМОСТЬ ОБЩЕСТРОИТЕЛЬНЫХ РАБОТ - | [5 empty] | 0 |  | 0 | 0
| СТОИМОСТЬ МЕТАЛЛОМОНТАЖНЫХ РАБОТ - | [5 empty] | 0 |  | 0 | 0
| . СТОИМОСТЬ ВОЗВРАЩАЕМЫХ МАТЕРИАЛОВ - | [5 empty] | 0 |  | 0 | 0
| . НАКЛАДНЫЕ РАСХОДЫ - | [5 empty] | 0 |  | 0 | 0
| . СМЕТНАЯ ПРИБЫЛЬ - | [5 empty] | 0 |  | 0 | 0
| ВСЕГО, СТОИМОСТЬ МЕТАЛЛОМОНТАЖНЫХ РАБОТ - | [5 empty] | 0 |  | 0 | 0
| СТОИМОСТЬ САНТЕХНИЧЕСКИХ РАБОТ - | [5 empty] | #VALUE! |  | #VALUE! | #VALUE!
| . В ТОМ ЧИСЛЕ: | [8 empty] | 0
| . СДАЧА И ИСПЫТАНИЕ - | [5 empty] | 0 |  | 0 | 0
| . СТОИМОСТЬ ВОЗВРАЩАЕМЫХ МАТЕРИАЛОВ - | [5 empty] | 0 |  | 0 | 0
| . НАКЛАДНЫЕ РАСХОДЫ - (%=109 - по стр. 1, 3, 5-9, 14) | [5 empty] | #VALUE! |  | #VALUE! | #VALUE!
| . СМЕТНАЯ ПРИБЫЛЬ - (%=66 - по стр. 1, 3, 5-9, 14) | [5 empty] | #VALUE! |  | #VALUE! | #VALUE!
| . ШЕФМОНТАЖ - | [5 empty] | #VALUE! |  | #VALUE! | #VALUE!
| ВСЕГО, СТОИМОСТЬ САНТЕХНИЧЕСКИХ РАБОТ - | [5 empty] | #VALUE! |  | #VALUE! | #VALUE!
| СТОИМОСТЬ БУРО-ВЗРЫВНЫХ РАБОТ - | [5 empty] | 0 |  | 0 | 0
| . СТОИМОСТЬ ВОЗВРАЩАЕМЫХ МАТЕРИАЛОВ - | [5 empty] | 0 |  | 0 | 0
| . НАКЛАДНЫЕ РАСХОДЫ - | [5 empty] | 0 |  | 0 | 0
| . СМЕТНАЯ ПРИБЫЛЬ - | [5 empty] | 0 |  | 0 | 0
| ВСЕГО, СТОИМОСТЬ БУРО-ВЗРЫВНЫХ РАБОТ - | [5 empty] | 0 |  | 0 | 0
| СТОИМОСТЬ ГОРНОПРОХОДЧЕСКИХ РАБОТ - | [5 empty] | 0 |  | 0 | 0
| . СТОИМОСТЬ ВОЗВРАЩАЕМЫХ МАТЕРИАЛОВ - | [5 empty] | 0 |  | 0 | 0
| . НАКЛАДНЫЕ РАСХОДЫ - | [5 empty] | 0 |  | 0 | 0
| . СМЕТНАЯ ПРИБЫЛЬ - | [5 empty] | 0 |  | 0 | 0
| ВСЕГО, СТОИМОСТЬ ГОРНОПРОХОДЧЕСКИХ РАБОТ - | [5 empty] | 0 |  | 0 | 0
| СТОИМОСТЬ РЕСТАВРАЦИОННЫХ РАБОТ - | [5 empty] | 0 |  | 0 | 0
| . В ТОМ ЧИСЛЕ: | [8 empty] | 0
| . МАТЕРИАЛЫ - | [5 empty] | #VALUE! |  | #VALUE! | #VALUE!
| . СТОИМОСТЬ ВОЗВРАЩАЕМЫХ МАТЕРИАЛОВ - | [5 empty] | 0 |  | 0 | 0
| . НАКЛАДНЫЕ РАСХОДЫ - | [5 empty] | 0 |  | 0 | 0
| . СМЕТНАЯ ПРИБЫЛЬ - | [5 empty] | 0 |  | 0 | 0
| ВСЕГО, СТОИМОСТЬ РЕСТАВРАЦИОННЫХ РАБОТ - | [5 empty] | 0 |  | 0 | 0
| СТОИМОСТЬ ПЕРЕВОЗКИ ГРУЗОВ - | [5 empty] | 0 |  | 0 | 0
| . В Т.Ч. НАКЛАДНЫЕ РАСХОДЫ - | [5 empty] | 0 |  | 0 | 0
| . В Т.Ч. СМЕТНАЯ ПРИБЫЛЬ - | [5 empty] | 0 |  | 0 | 0
| . НАКЛАДНЫЕ РАСХОДЫ - | [5 empty] | 0 |  | 0 | 0
| . СМЕТНАЯ ПРИБЫЛЬ - | [5 empty] | 0 |  | 0 | 0
| ВСЕГО, СТОИМОСТЬ ПЕРЕВОЗКИ ГРУЗОВ - | [5 empty] | 0 |  | 0 | 0
| СТОИМОСТЬ ПУСКОНАЛАДОЧНЫХ РАБОТ - | [5 empty] | 0 |  | 0 | 0
| . НАКЛАДНЫЕ РАСХОДЫ - | [5 empty] | 0 |  | 0 | 0
| . СМЕТНАЯ ПРИБЫЛЬ - | [5 empty] | 0 |  | 0 | 0
| ВСЕГО, СТОИМОСТЬ ПУСКОНАЛАДОЧНЫХ РАБОТ - | [5 empty] | 0 |  | 0 | 0
| СТОИМОСТЬ ПРОЧИХ РАБОТ (с НР и СП) - | [5 empty] | 0 |  | 0 | 0
| . СТОИМОСТЬ ВОЗВРАЩАЕМЫХ МАТЕРИАЛОВ - | [5 empty] | 0 |  | 0 | 0
| . НАКЛАДНЫЕ РАСХОДЫ - | [5 empty] | 0 |  | 0 | 0
| . СМЕТНАЯ ПРИБЫЛЬ - | [5 empty] | 0 |  | 0 | 0
| ВСЕГО, СТОИМОСТЬ ПРОЧИХ РАБОТ (с НР и СП) - | [5 empty] | 0 |  | 0 | 0
| ВСЕГО, СТОИМОСТЬ ПРОЧИХ РАБОТ (без НР и СП) - | [5 empty] | 0 |  | 0 | 0
| . СТОИМОСТЬ ВОЗВРАЩАЕМЫХ МАТЕРИАЛОВ - | [5 empty] | 0 |  | 0 | 0
| . ВСЕГО ПО РАЗДЕЛУ 1 | [5 empty] | #VALUE! |  | #VALUE! | #VALUE!
| ВСЕГО СТОИМОСТЬ ВОЗВРАЩАЕМЫХ МАТЕРИАЛОВ - | [5 empty] | 0 |  | 0 | 0
| ВСЕГО НАКЛАДНЫЕ РАСХОДЫ | [5 empty] | #VALUE! |  | #VALUE! | #VALUE!
| ВСЕГО СМЕТНАЯ ПРИБЫЛЬ | [5 empty] | #VALUE! |  | #VALUE! | #VALUE!
| в т.ч. Вспомогательные материалы от стоимости материалов | [5 empty] | 0 |  | 0 | 0
| в т.ч. Вспомогательные материалы от ОЗП | [5 empty] | 0 |  | 0 | 0
| справочно | [8 empty] | 0
| Материалы с оборудованием | [5 empty] | #VALUE! |  | #VALUE! | #VALUE!
| Материалы | [5 empty] | #VALUE! |  | #VALUE! | #VALUE!
| Оборудование | [5 empty] | 0 |  | 0 | 0
| Оплата труда рабочих | [5 empty] | #VALUE! |  | #VALUE! | #VALUE!
| Эксплуатация машин | [5 empty] | #VALUE! |  | #VALUE! | #VALUE!
| в т. ч. оплата труда механизаторов | [5 empty] | #VALUE! |  | #VALUE! | #VALUE!
| Сметная заработная плата | [5 empty] | #VALUE! |  | #VALUE! | #VALUE!
| Трудозатраты осн. рабочих | [5 empty] | #VALUE! |  | #VALUE! | #VALUE!
| Трудозатраты механизаторов | [5 empty] | #VALUE! |  | #VALUE! | #VALUE!
| Нормативная трудоемкость | [5 empty] | #VALUE! |  | #VALUE! | #VALUE!
| Накладные расходы | [5 empty] | #VALUE! |  | #VALUE! | #VALUE!
| Сметная прибыль | [5 empty] | #VALUE! |  | #VALUE! | #VALUE!
| ИТОГО ПО РАЗДЕЛУ 1 | [5 empty] | #VALUE! |  | #VALUE! | #VALUE!
Раздел 2. ХОЛОДНЫЙ ВОДОПРОВОД В1
15. | Е16-04-002-09 (Приказ № 140/пр от 27.02.2015) | Прокладка трубопроводов водоснабжения из напорных полиэтиленовых труб низкого давления среднего типа наружным диаметром 110 мм | 100 м трубопровода |  | 0.04 | #VALUE! | #VALUE! | #VALUE! | #VALUE! | #VALUE! | sum
Начисления: Н3= 1.25, Н4= 1.25, Н5= 1.15
15. 1. | #VALUE! | Рабочий строитель среднего разряда 3,9 | чел.-ч | 148.074 | #VALUE! | 8.92 | #VALUE! | 168.86 | #VALUE! | #VALUE! | s | Г
15. 2. | З1000-0001 | Затраты труда машинистов | чел.-ч | #VALUE! | #VALUE! | #VALUE! | #VALUE! | #VALUE! | #VALUE! | #VALUE! |  | Ж
15. 3. | #VALUE! | Краны башенные при работе на других видах строительства 8 т | маш.-ч | 0.1375 | #VALUE! | 85.53 | #VALUE! | 512.01 | #VALUE! | #VALUE! | s | IsMash
|  |  | 1 |  |  | 12.84 | #VALUE! | 243.01 | #VALUE! | #VALUE! |  |  | mWithZTM | mWithZPM
15. 4. | #VALUE! | Краны на автомобильном ходу при работе на других видах строительства 10 т | маш.-ч | 0.1 | #VALUE! | 102.74 | #VALUE! | 627.34 | #VALUE! | #VALUE! | s | IsMash
|  |  | 1 |  |  | 12.84 | #VALUE! | 243.01 | #VALUE! | #VALUE! |  |  | mWithZTM | mWithZPM
15. 5. | #VALUE! | Агрегаты для сварки полиэтиленовых труб | маш.-ч | 17.8375 | #VALUE! | 98.91 | #VALUE! | 657.97 | #VALUE! | #VALUE! | s | IsMash
|  |  | 1 |  |  | 12.84 | #VALUE! | 243.01 | #VALUE! | #VALUE! |  |  | mWithZTM | mWithZPM
15. 6. | #VALUE! | Автомобили бортовые, грузоподъемность до 5 т | маш.-ч | 0.65 | #VALUE! | 88.02 | #VALUE! | 814.45 | #VALUE! | #VALUE! | s | IsMash
|  |  | 1 |  |  | 10.68 | #VALUE! | 202.19 | #VALUE! | #VALUE!
15. 7. | #VALUE! | Дюбели с калиброванной головкой (в обоймах) 3х58,5 мм | т | 0.00031 | #VALUE! | 22558 | #VALUE! | 127151.07 | #VALUE! | #VALUE! | s | IsMater
15. 8. | #VALUE! | Патроны для строительно-монтажного пистолета | 1000 шт. | 0.036 | #VALUE! | 253.8 | #VALUE! | 1337.25 | #VALUE! | #VALUE! | s | IsMater
15. 9. | #VALUE! | Наконечники для полиэтиленовых труб | кг | 0.2 | #VALUE! | 24.69 | #VALUE! | 50.3 | #VALUE! | #VALUE! | s | IsMater
15. 10. | #VALUE! | Известь строительная негашеная хлорная, марки А | кг | 0.0475 | #VALUE! | 2.04 | #VALUE! | 8.64 | #VALUE! | #VALUE! | s | IsMater
15. 11. | #VALUE! | Вода | м3 | 14.25 | #VALUE! | 2.44 | #VALUE! | 20.5 | #VALUE! | #VALUE! | s | IsMater
15. 12. | #VALUE! | Трубы напорные из полиэтилена низкого давления среднего типа, наружным диаметром 110 мм | 10 м | 9.96 | #VALUE! | 630 | #VALUE! | 5134.64 | #VALUE! | #VALUE! | s | IsMater
|  | Зарплата рабочих |  |  |  |  | 53 |  | 1000
|  | Эксплуатация машин |  |  |  |  | 74 |  | 496
|  | в т.ч. зарплата машинистов |  |  |  |  | 9 |  | 176
|  | Материалы |  |  |  |  | 253 |  | 2061
в т.ч. Вспомогательные материалы от стоимости материалов
|  | в т.ч. Вспомогательные ненормируемые материалы | [8 empty] | NenormMatOtZPR | IsMater
в т.ч. Ненормированная з.п. рабочих
в т.ч. Ненормированная стоимость эксплуатации машин
в т.ч. Ненормированная оплата механизаторов
|  | Накладные расходы |  |  |  | 128 | #VALUE! | 109 | #VALUE! |  |  | Nakl
|  | НР от ЗПР |  |  |  | 128 | 68 | 109 | 1090 |  |  | Nakl_ZPR
|  | НР от ЗПМ |  |  |  | 128 | 12 | 109 | 192 |  |  | Nakl_ZPM
|  | Плановые накопления / Сметная прибыль |  |  |  | 83 | #VALUE! | 66 | #VALUE! |  |  | Plan
|  | СП от ЗПР |  |  |  | 83 | 44 | 66 | 660 |  |  | Plan_ZPR
|  | СП от ЗПМ |  |  |  | 83 | 8 | 66 | 116 |  |  | Plan_ZPM
|  | Всего с НР и СП |  |  |  |  | #VALUE! |  | #VALUE!
16. | П-бюллетень. (№62 эл. версия - Энерголайф) | Труба ПЭ100 SDR17 110х6,6питьевая с защитным покрытием | м |  | 4 | #VALUE! | #VALUE! | #VALUE! | #VALUE! | #VALUE! | sum
16. 0. | З1000-0001 | Затраты труда машинистов | чел.-ч | 0 | 0 | 0 |  | 0 |  | 0 |  | Ж
16. 1. | #VALUE! | Труба ПЭ100 SDR17 110х6,6питьевая с защитным покрытием | м | 1 | #VALUE! | 49.23 | #VALUE! | 344.12 | #VALUE! | #VALUE! | s | IsMater
Зарплата рабочих
Эксплуатация машин
в т.ч. зарплата машинистов
|  | Материалы |  |  |  |  | 197 |  | 1376
в т.ч. Вспомогательные материалы от стоимости материалов
|  | в т.ч. Вспомогательные ненормируемые материалы | [8 empty] | NenormMatOtZPR | IsMater
в т.ч. Ненормированная з.п. рабочих
в т.ч. Ненормированная стоимость эксплуатации машин
в т.ч. Ненормированная оплата механизаторов
|  | Накладные расходы | [9 empty] | Nakl
|  | НР от ЗПР | [9 empty] | Nakl_ZPR
|  | НР от ЗПМ | [9 empty] | Nakl_ZPM
|  | Плановые накопления / Сметная прибыль | [9 empty] | Plan
|  | СП от ЗПР | [9 empty] | Plan_ZPR
|  | СП от ЗПМ | [9 empty] | Plan_ZPM
17. | П-бюллетень. (№62 эл. версия - Энерголайф) | Отвод удлиненный Ду110 | шт. |  | 2 | #VALUE! | #VALUE! | #VALUE! | #VALUE! | #VALUE! | sum
17. 0. | З1000-0001 | Затраты труда машинистов | чел.-ч | 0 | 0 | 0 |  | 0 |  | 0 |  | Ж
17. 1. | #VALUE! | Отвод удлиненный Ду110 | шт. | 1 | #VALUE! | 73.59 | #VALUE! | 514.39 | #VALUE! | #VALUE! | s | IsMater
Зарплата рабочих
Эксплуатация машин
в т.ч. зарплата машинистов
|  | Материалы |  |  |  |  | 147 |  | 1029
в т.ч. Вспомогательные материалы от стоимости материалов
|  | в т.ч. Вспомогательные ненормируемые материалы | [8 empty] | NenormMatOtZPR | IsMater
в т.ч. Ненормированная з.п. рабочих
в т.ч. Ненормированная стоимость эксплуатации машин
в т.ч. Ненормированная оплата механизаторов
|  | Накладные расходы | [9 empty] | Nakl
|  | НР от ЗПР | [9 empty] | Nakl_ZPR
|  | НР от ЗПМ | [9 empty] | Nakl_ZPM
|  | Плановые накопления / Сметная прибыль | [9 empty] | Plan
|  | СП от ЗПР | [9 empty] | Plan_ZPR
|  | СП от ЗПМ | [9 empty] | Plan_ZPM
18. | П-бюллетень. (№62 эл. версия - Энерголайф) | Втулка под фланец Ду110 | шт. |  | 2 | #VALUE! | #VALUE! | #VALUE! | #VALUE! | #VALUE! | sum
18. 0. | З1000-0001 | Затраты труда машинистов | чел.-ч | 0 | 0 | 0 |  | 0 |  | 0 |  | Ж
18. 1. | #VALUE! | Втулка под фланец Ду110 | шт. | 1 | #VALUE! | 38.21 | #VALUE! | 267.09 | #VALUE! | #VALUE! | s | IsMater
Зарплата рабочих
Эксплуатация машин
в т.ч. зарплата машинистов
|  | Материалы |  |  |  |  | 76 |  | 534
в т.ч. Вспомогательные материалы от стоимости материалов
|  | в т.ч. Вспомогательные ненормируемые материалы | [8 empty] | NenormMatOtZPR | IsMater
в т.ч. Ненормированная з.п. рабочих
в т.ч. Ненормированная стоимость эксплуатации машин
в т.ч. Ненормированная оплата механизаторов
|  | Накладные расходы | [9 empty] | Nakl
|  | НР от ЗПР | [9 empty] | Nakl_ZPR
|  | НР от ЗПМ | [9 empty] | Nakl_ZPM
|  | Плановые накопления / Сметная прибыль | [9 empty] | Plan
|  | СП от ЗПР | [9 empty] | Plan_ZPR
|  | СП от ЗПМ | [9 empty] | Plan_ZPM
19. | П-бюллетень. (№62 эл. версия - Энерголайф) | Фланец металлический Ру 10 Ду110 | шт. |  | 2 | #VALUE! | #VALUE! | #VALUE! | #VALUE! | #VALUE! | sum
19. 0. | З1000-0001 | Затраты труда машинистов | чел.-ч | 0 | 0 | 0 |  | 0 |  | 0 |  | Ж
19. 1. | #VALUE! | Фланец металлический Ру 10 Ду110 | шт. | 1 | #VALUE! | 52.62 | #VALUE! | 367.81 | #VALUE! | #VALUE! | s | IsMater
Зарплата рабочих
Эксплуатация машин
в т.ч. зарплата машинистов
|  | Материалы |  |  |  |  | 105 |  | 736
в т.ч. Вспомогательные материалы от стоимости материалов
|  | в т.ч. Вспомогательные ненормируемые материалы | [8 empty] | NenormMatOtZPR | IsMater
в т.ч. Ненормированная з.п. рабочих
в т.ч. Ненормированная стоимость эксплуатации машин
в т.ч. Ненормированная оплата механизаторов
|  | Накладные расходы | [9 empty] | Nakl
|  | НР от ЗПР | [9 empty] | Nakl_ZPR
|  | НР от ЗПМ | [9 empty] | Nakl_ZPM
|  | Плановые накопления / Сметная прибыль | [9 empty] | Plan
|  | СП от ЗПР | [9 empty] | Plan_ZPR
|  | СП от ЗПМ | [9 empty] | Plan_ZPM
20. | П-бюллетень. (№62 эл. версия - Энерголайф) | Фланец расточный для ПЭ втулки , Ру 10 Ду110 | шт. |  | 2 | #VALUE! | #VALUE! | #VALUE! | #VALUE! | #VALUE! | sum
20. 0. | З1000-0001 | Затраты труда машинистов | чел.-ч | 0 | 0 | 0 |  | 0 |  | 0 |  | Ж
20. 1. | #VALUE! | Фланец расточный для ПЭ втулки , Ру 10 Ду110 | шт. | 1 | #VALUE! | 45.49 | #VALUE! | 317.98 | #VALUE! | #VALUE! | s | IsMater
Зарплата рабочих
Эксплуатация машин
в т.ч. зарплата машинистов
|  | Материалы |  |  |  |  | 91 |  | 636
в т.ч. Вспомогательные материалы от стоимости материалов
|  | в т.ч. Вспомогательные ненормируемые материалы | [8 empty] | NenormMatOtZPR | IsMater
в т.ч. Ненормированная з.п. рабочих
в т.ч. Ненормированная стоимость эксплуатации машин
в т.ч. Ненормированная оплата механизаторов
|  | Накладные расходы | [9 empty] | Nakl
|  | НР от ЗПР | [9 empty] | Nakl_ZPR
|  | НР от ЗПМ | [9 empty] | Nakl_ZPM
|  | Плановые накопления / Сметная прибыль | [9 empty] | Plan
|  | СП от ЗПР | [9 empty] | Plan_ZPR
|  | СП от ЗПМ | [9 empty] | Plan_ZPM
21. | С301-1212 (Приказ № 140/пр от 27.02.2015) | Подводка гибкая армированная резиновая 400 мм | шт. |  | 25 | #VALUE! | #VALUE! | #VALUE! | #VALUE! | #VALUE! | sum
21. 0. | З1000-0001 | Затраты труда машинистов | чел.-ч | 0 | 0 | 0 |  | 0 |  | 0 |  | Ж
21. 1. | #VALUE! | Подводка гибкая армированная резиновая 400 мм | шт. | 1 | #VALUE! | 10.54 | #VALUE! | 73.67 | #VALUE! | #VALUE! | s | IsMater
Зарплата рабочих
Эксплуатация машин
в т.ч. зарплата машинистов
|  | Материалы |  |  |  |  | 264 |  | 1842
в т.ч. Вспомогательные материалы от стоимости материалов
|  | в т.ч. Вспомогательные ненормируемые материалы | [8 empty] | NenormMatOtZPR | IsMater
в т.ч. Ненормированная з.п. рабочих
в т.ч. Ненормированная стоимость эксплуатации машин
в т.ч. Ненормированная оплата механизаторов
|  | Накладные расходы | [9 empty] | Nakl
|  | НР от ЗПР | [9 empty] | Nakl_ZPR
|  | НР от ЗПМ | [9 empty] | Nakl_ZPM
|  | Плановые накопления / Сметная прибыль | [9 empty] | Plan
|  | СП от ЗПР | [9 empty] | Plan_ZPR
|  | СП от ЗПМ | [9 empty] | Plan_ZPM
ПОЛИПРОПИЛЕНОВЫЕ ТРУБЫ И ФИТИНГИ
22. | Е16-04-005-01 | Прокладка внутренних трубопроводов водоснабжения и отопления из полипропиленовых труб: 20 мм | 100 м |  | 1.48 | #VALUE! | #VALUE! | #VALUE! | #VALUE! | #VALUE! | sum
Начисления: Н3= 1.25, Н4= 1.25, Н5= 1.15
22. 1. | #VALUE! | Рабочий среднего разряда 3,9 | чел.-ч | 111.4925 | #VALUE! | 8.92 | #VALUE! | 168.86 | #VALUE! | #VALUE! | s | Г
22. 2. | з1000-0001 | Затраты труда машинистов | чел.-ч | #VALUE! | #VALUE! | #VALUE! | #VALUE! | #VALUE! | #VALUE! | #VALUE! |  | Ж
22. 3. | #VALUE! | Краны башенные при работе на других видах строительства 5 т | маш.-ч | 0.00375 | #VALUE! | 82.59 | #VALUE! | 495.46 | #VALUE! | #VALUE! | s | IsMash
|  |  | 1 |  |  | 12.84 | #VALUE! | 243.01 | #VALUE! | #VALUE! |  |  | mWithZTM | mWithZPM
22. 4. | #VALUE! | Краны на автомобильном ходу при работе на других видах строительства 6,3 т | маш.-ч | 0.005 | #VALUE! | 93.49 | #VALUE! | 580.12 | #VALUE! | #VALUE! | s | IsMash
|  |  | 1 |  |  | 10.68 | #VALUE! | 202.19 | #VALUE! | #VALUE! |  |  | mWithZTM | mWithZPM
22. 5. | #VALUE! | Установки для гидравлических испытаний трубопроводов, давление нагнетания низкое 0,1 МПа (1 кгс/см2), высокое 10 МПа (100 кгс/см2) | маш.-ч | 1.5875 | #VALUE! | 29.63 | #VALUE! | 82.9 | #VALUE! | #VALUE! | s | IsMash
22. 6. | #VALUE! | Аппарат для полуавтоматической сварки полиэтиленовых труб <встык> | маш.-ч | 20.475 | #VALUE! | 26.25 | #VALUE! | 86.01 | #VALUE! | #VALUE! | s | IsMash
22. 7. | #VALUE! | Известь строительная негашеная хлорная, марки А | кг | 0.0016 | #VALUE! | 2.04 | #VALUE! | 8.64 | #VALUE! | #VALUE! | s | IsMater
22. 8. | #VALUE! | Вода | м3 | 0.144 | #VALUE! | 2.44 | #VALUE! | 20.5 | #VALUE! | #VALUE! | s | IsMater
|  | Зарплата рабочих |  |  |  |  | 1472 |  | 27863
|  | Эксплуатация машин |  |  |  |  | 866 |  | 2808
|  | в т.ч. зарплата машинистов | [6 empty] | 3
|  | Материалы |  |  |  |  | 1 |  | 4
в т.ч. Вспомогательные материалы от стоимости материалов
|  | в т.ч. Вспомогательные ненормируемые материалы | [8 empty] | NenormMatOtZPR | IsMater
в т.ч. Ненормированная з.п. рабочих
в т.ч. Ненормированная стоимость эксплуатации машин
в т.ч. Ненормированная оплата механизаторов
|  | Накладные расходы |  |  |  | 128 | #VALUE! | 109 | #VALUE! |  |  | Nakl
|  | НР от ЗПР |  |  |  | 128 | 1884 | 109 | 30371 |  |  | Nakl_ZPR
|  | НР от ЗПМ | [5 empty] | 109 | 3 |  |  | Nakl_ZPM
|  | Плановые накопления / Сметная прибыль |  |  |  | 83 | #VALUE! | 66 | #VALUE! |  |  | Plan
|  | СП от ЗПР |  |  |  | 83 | 1222 | 66 | 18390 |  |  | Plan_ZPR
|  | СП от ЗПМ | [5 empty] | 66 | 2 |  |  | Plan_ZPM
|  | Всего с НР и СП |  |  |  |  | #VALUE! |  | #VALUE!
23. | Е16-04-005-02 | Прокладка внутренних трубопроводов водоснабжения и отопления из полипропиленовых труб: 25 мм | 100 м |  | 0.33 | #VALUE! | #VALUE! | #VALUE! | #VALUE! | #VALUE! | sum
Начисления: Н3= 1.25, Н4= 1.25, Н5= 1.15
23. 1. | #VALUE! | Рабочий среднего разряда 3,9 | чел.-ч | 93.6675 | #VALUE! | 8.92 | #VALUE! | 168.86 | #VALUE! | #VALUE! | s | Г
23. 2. | з1000-0001 | Затраты труда машинистов | чел.-ч | #VALUE! | #VALUE! | #VALUE! | #VALUE! | #VALUE! | #VALUE! | #VALUE! |  | Ж
23. 3. | #VALUE! | Краны башенные при работе на других видах строительства 5 т | маш.-ч | 0.005 | #VALUE! | 82.59 | #VALUE! | 495.46 | #VALUE! | #VALUE! | s | IsMash
|  |  | 1 |  |  | 12.84 | #VALUE! | 243.01 | #VALUE! | #VALUE! |  |  | mWithZTM | mWithZPM
23. 4. | #VALUE! | Краны на автомобильном ходу при работе на других видах строительства 6,3 т | маш.-ч | 0.0075 | #VALUE! | 93.49 | #VALUE! | 580.12 | #VALUE! | #VALUE! | s | IsMash
|  |  | 1 |  |  | 10.68 | #VALUE! | 202.19 | #VALUE! | #VALUE! |  |  | mWithZTM | mWithZPM
23. 5. | #VALUE! | Установки для гидравлических испытаний трубопроводов, давление нагнетания низкое 0,1 МПа (1 кгс/см2), высокое 10 МПа (100 кгс/см2) | маш.-ч | 1.5875 | #VALUE! | 29.63 | #VALUE! | 82.9 | #VALUE! | #VALUE! | s | IsMash
23. 6. | #VALUE! | Аппарат для полуавтоматической сварки полиэтиленовых труб <встык> | маш.-ч | 16 | #VALUE! | 26.25 | #VALUE! | 86.01 | #VALUE! | #VALUE! | s | IsMash
23. 7. | #VALUE! | Известь строительная негашеная хлорная, марки А | кг | 0.0008 | #VALUE! | 2.04 | #VALUE! | 8.64 | #VALUE! | #VALUE! | s | IsMater
23. 8. | #VALUE! | Вода | м3 | 0.226 | #VALUE! | 2.44 | #VALUE! | 20.5 | #VALUE! | #VALUE! | s | IsMater
|  | Зарплата рабочих |  |  |  |  | 276 |  | 5220
|  | Эксплуатация машин |  |  |  |  | 154 |  | 500
|  | в т.ч. зарплата машинистов | [6 empty] | 1
|  | Материалы | [6 empty] | 2
в т.ч. Вспомогательные материалы от стоимости материалов
|  | в т.ч. Вспомогательные ненормируемые материалы | [8 empty] | NenormMatOtZPR | IsMater
в т.ч. Ненормированная з.п. рабочих
в т.ч. Ненормированная стоимость эксплуатации машин
в т.ч. Ненормированная оплата механизаторов
|  | Накладные расходы |  |  |  | 128 | #VALUE! | 109 | #VALUE! |  |  | Nakl
|  | НР от ЗПР |  |  |  | 128 | 353 | 109 | 5689 |  |  | Nakl_ZPR
|  | НР от ЗПМ | [5 empty] | 109 | 1 |  |  | Nakl_ZPM
|  | Плановые накопления / Сметная прибыль |  |  |  | 83 | #VALUE! | 66 | #VALUE! |  |  | Plan
|  | СП от ЗПР |  |  |  | 83 | 229 | 66 | 3445 |  |  | Plan_ZPR
|  | СП от ЗПМ | [5 empty] | 66 | 1 |  |  | Plan_ZPM
|  | Всего с НР и СП |  |  |  |  | #VALUE! |  | #VALUE!
24. | Е16-04-005-03 | Прокладка внутренних трубопроводов водоснабжения и отопления из полипропиленовых труб: 32 мм | 100 м |  | 0.1 | #VALUE! | #VALUE! | #VALUE! | #VALUE! | #VALUE! | sum
Начисления: Н3= 1.25, Н4= 1.25, Н5= 1.15
24. 1. | #VALUE! | Рабочий среднего разряда 3,9 | чел.-ч | 88.251 | #VALUE! | 8.92 | #VALUE! | 168.86 | #VALUE! | #VALUE! | s | Г
24. 2. | з1000-0001 | Затраты труда машинистов | чел.-ч | #VALUE! | #VALUE! | #VALUE! | #VALUE! | #VALUE! | #VALUE! | #VALUE! |  | Ж
24. 3. | #VALUE! | Краны башенные при работе на других видах строительства 5 т | маш.-ч | 0.0125 | #VALUE! | 82.59 | #VALUE! | 495.46 | #VALUE! | #VALUE! | s | IsMash
|  |  | 1 |  |  | 12.84 | #VALUE! | 243.01 | #VALUE! | #VALUE! |  |  | mWithZTM | mWithZPM
24. 4. | #VALUE! | Краны на автомобильном ходу при работе на других видах строительства 6,3 т | маш.-ч | 0.0125 | #VALUE! | 93.49 | #VALUE! | 580.12 | #VALUE! | #VALUE! | s | IsMash
|  |  | 1 |  |  | 10.68 | #VALUE! | 202.19 | #VALUE! | #VALUE! |  |  | mWithZTM | mWithZPM
24. 5. | #VALUE! | Установки для гидравлических испытаний трубопроводов, давление нагнетания низкое 0,1 МПа (1 кгс/см2), высокое 10 МПа (100 кгс/см2) | маш.-ч | 1.5875 | #VALUE! | 29.63 | #VALUE! | 82.9 | #VALUE! | #VALUE! | s | IsMash
24. 6. | #VALUE! | Аппарат для полуавтоматической сварки полиэтиленовых труб <встык> | маш.-ч | 16.8 | #VALUE! | 26.25 | #VALUE! | 86.01 | #VALUE! | #VALUE! | s | IsMash
24. 7. | #VALUE! | Известь строительная негашеная хлорная, марки А | кг | 0.0007 | #VALUE! | 2.04 | #VALUE! | 8.64 | #VALUE! | #VALUE! | s | IsMater
24. 8. | #VALUE! | Вода | м3 | 0.368 | #VALUE! | 2.44 | #VALUE! | 20.5 | #VALUE! | #VALUE! | s | IsMater
|  | Зарплата рабочих |  |  |  |  | 79 |  | 1490
|  | Эксплуатация машин |  |  |  |  | 49 |  | 159
|  | в т.ч. зарплата машинистов | [6 empty] | 1
|  | Материалы | [6 empty] | 1
в т.ч. Вспомогательные материалы от стоимости материалов
|  | в т.ч. Вспомогательные ненормируемые материалы | [8 empty] | NenormMatOtZPR | IsMater
в т.ч. Ненормированная з.п. рабочих
в т.ч. Ненормированная стоимость эксплуатации машин
в т.ч. Ненормированная оплата механизаторов
|  | Накладные расходы |  |  |  | 128 | #VALUE! | 109 | #VALUE! |  |  | Nakl
|  | НР от ЗПР |  |  |  | 128 | 101 | 109 | 1624 |  |  | Nakl_ZPR
|  | НР от ЗПМ | [5 empty] | 109 | 1 |  |  | Nakl_ZPM
|  | Плановые накопления / Сметная прибыль |  |  |  | 83 | #VALUE! | 66 | #VALUE! |  |  | Plan
|  | СП от ЗПР |  |  |  | 83 | 65 | 66 | 984 |  |  | Plan_ZPR
|  | СП от ЗПМ | [5 empty] | 66 |  |  |  | Plan_ZPM
|  | Всего с НР и СП |  |  |  |  | #VALUE! |  | #VALUE!
25. | Е16-04-005-04 | Прокладка внутренних трубопроводов водоснабжения и отопления из полипропиленовых труб: 40 мм | 100 м |  | 0.02 | #VALUE! | #VALUE! | #VALUE! | #VALUE! | #VALUE! | sum
Начисления: Н3= 1.25, Н4= 1.25, Н5= 1.15
25. 1. | #VALUE! | Рабочий среднего разряда 3,9 | чел.-ч | 79.465 | #VALUE! | 8.92 | #VALUE! | 168.86 | #VALUE! | #VALUE! | s | Г
25. 2. | з1000-0001 | Затраты труда машинистов | чел.-ч | #VALUE! | #VALUE! | #VALUE! | #VALUE! | #VALUE! | #VALUE! | #VALUE! |  | Ж
25. 3. | #VALUE! | Краны башенные при работе на других видах строительства 5 т | маш.-ч | 0.0125 | #VALUE! | 82.59 | #VALUE! | 495.46 | #VALUE! | #VALUE! | s | IsMash
|  |  | 1 |  |  | 12.84 | #VALUE! | 243.01 | #VALUE! | #VALUE! |  |  | mWithZTM | mWithZPM
25. 4. | #VALUE! | Краны на автомобильном ходу при работе на других видах строительства 6,3 т | маш.-ч | 0.0125 | #VALUE! | 93.49 | #VALUE! | 580.12 | #VALUE! | #VALUE! | s | IsMash
|  |  | 1 |  |  | 10.68 | #VALUE! | 202.19 | #VALUE! | #VALUE! |  |  | mWithZTM | mWithZPM
25. 5. | #VALUE! | Установки для гидравлических испытаний трубопроводов, давление нагнетания низкое 0,1 МПа (1 кгс/см2), высокое 10 МПа (100 кгс/см2) | маш.-ч | 1.5875 | #VALUE! | 29.63 | #VALUE! | 82.9 | #VALUE! | #VALUE! | s | IsMash
25. 6. | #VALUE! | Аппарат для полуавтоматической сварки полиэтиленовых труб <встык> | маш.-ч | 13.975 | #VALUE! | 26.25 | #VALUE! | 86.01 | #VALUE! | #VALUE! | s | IsMash
25. 7. | #VALUE! | Известь строительная негашеная хлорная, марки А | кг | 0.0006 | #VALUE! | 2.04 | #VALUE! | 8.64 | #VALUE! | #VALUE! | s | IsMater
25. 8. | #VALUE! | Вода | м3 | 0.58 | #VALUE! | 2.44 | #VALUE! | 20.5 | #VALUE! | #VALUE! | s | IsMater
|  | Зарплата рабочих |  |  |  |  | 14 |  | 268
|  | Эксплуатация машин |  |  |  |  | 8 |  | 27
в т.ч. зарплата машинистов
Материалы
в т.ч. Вспомогательные материалы от стоимости материалов
|  | в т.ч. Вспомогательные ненормируемые материалы | [8 empty] | NenormMatOtZPR | IsMater
в т.ч. Ненормированная з.п. рабочих
в т.ч. Ненормированная стоимость эксплуатации машин
в т.ч. Ненормированная оплата механизаторов
|  | Накладные расходы |  |  |  | 128 | #VALUE! | 109 | #VALUE! |  |  | Nakl
|  | НР от ЗПР |  |  |  | 128 | 18 | 109 | 293 |  |  | Nakl_ZPR
|  | НР от ЗПМ | [9 empty] | Nakl_ZPM
|  | Плановые накопления / Сметная прибыль |  |  |  | 83 | #VALUE! | 66 | #VALUE! |  |  | Plan
|  | СП от ЗПР |  |  |  | 83 | 12 | 66 | 177 |  |  | Plan_ZPR
|  | СП от ЗПМ | [9 empty] | Plan_ZPM
|  | Всего с НР и СП |  |  |  |  | #VALUE! |  | #VALUE!
26. | С302-3344 (Приказ № 140/пр от 27.02.2015) | Трубопроводы напорные из полипропилена PPRS с гильзами и креплениями для холодного и горячего водоснабжения PN20 SDR 6, диаметром 20 мм, толщина стенки 3,4 мм | м |  | 148 | #VALUE! | #VALUE! | #VALUE! | #VALUE! | #VALUE! | sum
26. 0. | З1000-0001 | Затраты труда машинистов | чел.-ч | 0 | 0 | 0 |  | 0 |  | 0 |  | Ж
26. 1. | #VALUE! | Трубопроводы напорные из полипропилена PPRS с гильзами и креплениями для холодного и горячего водоснабжения PN20 SDR 6, диаметром 20 мм, толщина стенки 3,4 мм | м | 1 | #VALUE! | 29.53 | #VALUE! | 178.54 | #VALUE! | #VALUE! | s | IsMater
Зарплата рабочих
Эксплуатация машин
в т.ч. зарплата машинистов
|  | Материалы |  |  |  |  | 4370 |  | 26424
в т.ч. Вспомогательные материалы от стоимости материалов
|  | в т.ч. Вспомогательные ненормируемые материалы | [8 empty] | NenormMatOtZPR | IsMater
в т.ч. Ненормированная з.п. рабочих
в т.ч. Ненормированная стоимость эксплуатации машин
в т.ч. Ненормированная оплата механизаторов
|  | Накладные расходы | [9 empty] | Nakl
|  | НР от ЗПР | [9 empty] | Nakl_ZPR
|  | НР от ЗПМ | [9 empty] | Nakl_ZPM
|  | Плановые накопления / Сметная прибыль | [9 empty] | Plan
|  | СП от ЗПР | [9 empty] | Plan_ZPR
|  | СП от ЗПМ | [9 empty] | Plan_ZPM
27. | С302-3345 (Приказ № 140/пр от 27.02.2015) | Трубопроводы напорные из полипропилена PPRS с гильзами и креплениями для холодного и горячего водоснабжения PN20 SDR 6, диаметром 25 мм, толщина стенки 4,2 мм | м |  | 33 | #VALUE! | #VALUE! | #VALUE! | #VALUE! | #VALUE! | sum
27. 0. | З1000-0001 | Затраты труда машинистов | чел.-ч | 0 | 0 | 0 |  | 0 |  | 0 |  | Ж
27. 1. | #VALUE! | Трубопроводы напорные из полипропилена PPRS с гильзами и креплениями для холодного и горячего водоснабжения PN20 SDR 6, диаметром 25 мм, толщина стенки 4,2 мм | м | 1 | #VALUE! | 39.9 | #VALUE! | 155.18 | #VALUE! | #VALUE! | s | IsMater
Зарплата рабочих
Эксплуатация машин
в т.ч. зарплата машинистов
|  | Материалы |  |  |  |  | 1317 |  | 5121
в т.ч. Вспомогательные материалы от стоимости материалов
|  | в т.ч. Вспомогательные ненормируемые материалы | [8 empty] | NenormMatOtZPR | IsMater
в т.ч. Ненормированная з.п. рабочих
в т.ч. Ненормированная стоимость эксплуатации машин
в т.ч. Ненормированная оплата механизаторов
|  | Накладные расходы | [9 empty] | Nakl
|  | НР от ЗПР | [9 empty] | Nakl_ZPR
|  | НР от ЗПМ | [9 empty] | Nakl_ZPM
|  | Плановые накопления / Сметная прибыль | [9 empty] | Plan
|  | СП от ЗПР | [9 empty] | Plan_ZPR
|  | СП от ЗПМ | [9 empty] | Plan_ZPM
28. | С302-3346 (Приказ № 140/пр от 27.02.2015) | Трубопроводы напорные из полипропилена PPRS с гильзами и креплениями для холодного и горячего водоснабжения PN20 SDR 6, диаметром 32 мм, толщина стенки 5,4 мм | м |  | 10 | #VALUE! | #VALUE! | #VALUE! | #VALUE! | #VALUE! | sum
28. 0. | З1000-0001 | Затраты труда машинистов | чел.-ч | 0 | 0 | 0 |  | 0 |  | 0 |  | Ж
28. 1. | #VALUE! | Трубопроводы напорные из полипропилена PPRS с гильзами и креплениями для холодного и горячего водоснабжения PN20 SDR 6, диаметром 32 мм, толщина стенки 5,4 мм | м | 1 | #VALUE! | 43.57 | #VALUE! | 194.14 | #VALUE! | #VALUE! | s | IsMater
Зарплата рабочих
Эксплуатация машин
в т.ч. зарплата машинистов
|  | Материалы |  |  |  |  | 436 |  | 1941
в т.ч. Вспомогательные материалы от стоимости материалов
|  | в т.ч. Вспомогательные ненормируемые материалы | [8 empty] | NenormMatOtZPR | IsMater
в т.ч. Ненормированная з.п. рабочих
в т.ч. Ненормированная стоимость эксплуатации машин
в т.ч. Ненормированная оплата механизаторов
|  | Накладные расходы | [9 empty] | Nakl
|  | НР от ЗПР | [9 empty] | Nakl_ZPR
|  | НР от ЗПМ | [9 empty] | Nakl_ZPM
|  | Плановые накопления / Сметная прибыль | [9 empty] | Plan
|  | СП от ЗПР | [9 empty] | Plan_ZPR
|  | СП от ЗПМ | [9 empty] | Plan_ZPM
29. | С302-3347 (Приказ № 140/пр от 27.02.2015) | Трубопроводы напорные из полипропилена PPRS с гильзами и креплениями для холодного и горячего водоснабжения PN20 SDR 6, диаметром 40 мм, толщина стенки 6,7 мм | м |  | 2 | #VALUE! | #VALUE! | #VALUE! | #VALUE! | #VALUE! | sum
29. 0. | З1000-0001 | Затраты труда машинистов | чел.-ч | 0 | 0 | 0 |  | 0 |  | 0 |  | Ж
29. 1. | #VALUE! | Трубопроводы напорные из полипропилена PPRS с гильзами и креплениями для холодного и горячего водоснабжения PN20 SDR 6, диаметром 40 мм, толщина стенки 6,7 мм | м | 1 | #VALUE! | 65.06 | #VALUE! | 288.61 | #VALUE! | #VALUE! | s | IsMater
Зарплата рабочих
Эксплуатация машин
в т.ч. зарплата машинистов
|  | Материалы |  |  |  |  | 130 |  | 577
в т.ч. Вспомогательные материалы от стоимости материалов
|  | в т.ч. Вспомогательные ненормируемые материалы | [8 empty] | NenormMatOtZPR | IsMater
в т.ч. Ненормированная з.п. рабочих
в т.ч. Ненормированная стоимость эксплуатации машин
в т.ч. Ненормированная оплата механизаторов
|  | Накладные расходы | [9 empty] | Nakl
|  | НР от ЗПР | [9 empty] | Nakl_ZPR
|  | НР от ЗПМ | [9 empty] | Nakl_ZPM
|  | Плановые накопления / Сметная прибыль | [9 empty] | Plan
|  | СП от ЗПР | [9 empty] | Plan_ZPR
|  | СП от ЗПМ | [9 empty] | Plan_ZPM
30. | П-прайс-лист. | Кран шаровый муфтовый Valtec для воды диаметром 20 мм (ПП) | шт. |  | 24 | #VALUE! | #VALUE! | #VALUE! | #VALUE! | #VALUE! | sum
30. 0. | З1000-0001 | Затраты труда машинистов | чел.-ч | 0 | 0 | 0 |  | 0 |  | 0 |  | Ж
30. 1. | #VALUE! | Кран шаровый муфтовый Valtec для воды диаметром 20 мм (ПП) | шт. | 1 | #VALUE! | 20.73 | #VALUE! | 144.9 | #VALUE! | #VALUE! | s | IsMater
Зарплата рабочих
Эксплуатация машин
в т.ч. зарплата машинистов
|  | Материалы |  |  |  |  | 498 |  | 3478
в т.ч. Вспомогательные материалы от стоимости материалов
|  | в т.ч. Вспомогательные ненормируемые материалы | [8 empty] | NenormMatOtZPR | IsMater
в т.ч. Ненормированная з.п. рабочих
в т.ч. Ненормированная стоимость эксплуатации машин
в т.ч. Ненормированная оплата механизаторов
|  | Накладные расходы | [9 empty] | Nakl
|  | НР от ЗПР | [9 empty] | Nakl_ZPR
|  | НР от ЗПМ | [9 empty] | Nakl_ZPM
|  | Плановые накопления / Сметная прибыль | [9 empty] | Plan
|  | СП от ЗПР | [9 empty] | Plan_ZPR
|  | СП от ЗПМ | [9 empty] | Plan_ZPM
31. | П-прайс-лист. | Кран шаровый муфтовый Valtec для воды диаметром 25 мм (ПП) | шт. |  | 1 | #VALUE! | #VALUE! | #VALUE! | #VALUE! | #VALUE! | sum
31. 0. | З1000-0001 | Затраты труда машинистов | чел.-ч | 0 | 0 | 0 |  | 0 |  | 0 |  | Ж
31. 1. | #VALUE! | Кран шаровый муфтовый Valtec для воды диаметром 25 мм (ПП) | шт. | 1 | #VALUE! | 30.67 | #VALUE! | 214.38 | #VALUE! | #VALUE! | s | IsMater
Зарплата рабочих
Эксплуатация машин
в т.ч. зарплата машинистов
|  | Материалы |  |  |  |  | 31 |  | 214
в т.ч. Вспомогательные материалы от стоимости материалов
|  | в т.ч. Вспомогательные ненормируемые материалы | [8 empty] | NenormMatOtZPR | IsMater
в т.ч. Ненормированная з.п. рабочих
в т.ч. Ненормированная стоимость эксплуатации машин
в т.ч. Ненормированная оплата механизаторов
|  | Накладные расходы | [9 empty] | Nakl
|  | НР от ЗПР | [9 empty] | Nakl_ZPR
|  | НР от ЗПМ | [9 empty] | Nakl_ZPM
|  | Плановые накопления / Сметная прибыль | [9 empty] | Plan
|  | СП от ЗПР | [9 empty] | Plan_ZPR
|  | СП от ЗПМ | [9 empty] | Plan_ZPM
32. | П-прайс-лист. | Кран шаровый муфтовый Valtec для воды диаметром 32 мм (ПП) | шт. |  | 2 | #VALUE! | #VALUE! | #VALUE! | #VALUE! | #VALUE! | sum
32. 0. | З1000-0001 | Затраты труда машинистов | чел.-ч | 0 | 0 | 0 |  | 0 |  | 0 |  | Ж
32. 1. | #VALUE! | Кран шаровый муфтовый Valtec для воды диаметром 32 мм (ПП) | шт. | 1 | #VALUE! | 47.53 | #VALUE! | 332.23 | #VALUE! | #VALUE! | s | IsMater
Зарплата рабочих
Эксплуатация машин
в т.ч. зарплата машинистов
|  | Материалы |  |  |  |  | 95 |  | 664
в т.ч. Вспомогательные материалы от стоимости материалов
|  | в т.ч. Вспомогательные ненормируемые материалы | [8 empty] | NenormMatOtZPR | IsMater
в т.ч. Ненормированная з.п. рабочих
в т.ч. Ненормированная стоимость эксплуатации машин
в т.ч. Ненормированная оплата механизаторов
|  | Накладные расходы | [9 empty] | Nakl
|  | НР от ЗПР | [9 empty] | Nakl_ZPR
|  | НР от ЗПМ | [9 empty] | Nakl_ZPM
|  | Плановые накопления / Сметная прибыль | [9 empty] | Plan
|  | СП от ЗПР | [9 empty] | Plan_ZPR
|  | СП от ЗПМ | [9 empty] | Plan_ZPM
33. | Е69-4-3 (Приказ № 140/пр от 27.02.2015) | Заделка отверстий в местах прохода трубопроводов в перекрытиях оштукатуренных | 100 отверстий |  | 0.02 | #VALUE! | #VALUE! | #VALUE! | #VALUE! | #VALUE! | sum
33. 1. | #VALUE! | Рабочий строитель среднего разряда 3 | чел.-ч | 60.65 | #VALUE! | 7.99 | #VALUE! | 151.38 | #VALUE! | #VALUE! | s | Г
33. 2. | З1000-0001 | Затраты труда машинистов | чел.-ч | #VALUE! | #VALUE! | #VALUE! | #VALUE! | #VALUE! | #VALUE! | #VALUE! |  | Ж
33. 3. | #VALUE! | Подъемники грузоподъемностью до 500 кг одномачтовые, высота подъема 45 м | маш.-ч | 0.08 | #VALUE! | 30.13 | #VALUE! | 289.34 | #VALUE! | #VALUE! | s | IsMash
|  |  | 1 |  |  | 12.84 | #VALUE! | 243.01 | #VALUE! | #VALUE! |  |  | mWithZTM | mWithZPM
33. 4. | #VALUE! | Гвозди строительные с плоской головкой 1,8х60 мм | т | 0.0005 | #VALUE! | 8475 | #VALUE! | 68572.56 | #VALUE! | #VALUE! | s | IsMater
33. 5. | #VALUE! | Доски обрезные хвойных пород длиной 4-6,5 м, шириной 75-150 мм, толщиной 32-40 мм, II сорта | м3 | 0.2 | #VALUE! | 1280 | #VALUE! | 7205.88 | #VALUE! | #VALUE! | s | IsMater
33. 6. | #VALUE! | Раствор готовый кладочный цементный марки 100 | м3 | 0.3 | #VALUE! | 484.96 | #VALUE! | 3052.56 | #VALUE! | #VALUE! | s | IsMater
|  | Зарплата рабочих |  |  |  |  | 10 |  | 184
Эксплуатация машин
в т.ч. зарплата машинистов
|  | Материалы |  |  |  |  | 8 |  | 48
в т.ч. Вспомогательные материалы от стоимости материалов
|  | в т.ч. Вспомогательные ненормируемые материалы | [8 empty] | NenormMatOtZPR | IsMater
в т.ч. Ненормированная з.п. рабочих
в т.ч. Ненормированная стоимость эксплуатации машин
в т.ч. Ненормированная оплата механизаторов
|  | Накладные расходы |  |  |  | 78 | #VALUE! | 66 | #VALUE! |  |  | Nakl
|  | НР от ЗПР |  |  |  | 78 | 8 | 66 | 121 |  |  | Nakl_ZPR
|  | НР от ЗПМ | [9 empty] | Nakl_ZPM
|  | Плановые накопления / Сметная прибыль |  |  |  | 50 | #VALUE! | 40 | #VALUE! |  |  | Plan
|  | СП от ЗПР |  |  |  | 50 | 5 | 40 | 73 |  |  | Plan_ZPR
|  | СП от ЗПМ | [9 empty] | Plan_ZPM
|  | Всего с НР и СП |  |  |  |  | #VALUE! |  | #VALUE!
34. | Е26-01-017-01 (Приказ № 140/пр от 27.02.2015) | Изоляция трубопроводов диаметром 180 мм изделиями из вспененного каучука (<Армофлекс>), вспененного полиэтилена (<Термофлекс>) трубками | 10 м трубопровода |  | 19.3 | #VALUE! | #VALUE! | #VALUE! | #VALUE! | #VALUE! | sum
Объем: 148+33+10+2
Начисления: Н3= 1.25, Н4= 1.25, Н5= 1.15
34. 0. | З1000-0001 | Затраты труда машинистов | чел.-ч | 0 | 0 | 0 |  | 0 |  | 0 |  | Ж
34. 1. | #VALUE! | Рабочий строитель среднего разряда 4,2 | чел.-ч | 4.048 | #VALUE! | 9.29 | #VALUE! | 176.01 | #VALUE! | #VALUE! | s | Г
34. 2. | #VALUE! | Установки для изготовления бандажей, диафрагм, пряжек | маш.-ч | 0.4875 | #VALUE! | 2.33 | #VALUE! | 7.57 | #VALUE! | #VALUE! | s | IsMash
34. 3. | #VALUE! | Автомобили бортовые, грузоподъемность до 5 т | маш.-ч | 0.3125 | #VALUE! | 88.02 | #VALUE! | 814.45 | #VALUE! | #VALUE! | s | IsMash
|  |  | 1 |  |  | 10.68 | #VALUE! | 202.19 | #VALUE! | #VALUE!
|  | Зарплата рабочих |  |  |  |  | 726 |  | 13751
|  | Эксплуатация машин |  |  |  |  | 553 |  | 4983
в т.ч. зарплата машинистов
Материалы
в т.ч. Вспомогательные материалы от стоимости материалов
|  | в т.ч. Вспомогательные ненормируемые материалы | [8 empty] | NenormMatOtZPR | IsMater
в т.ч. Ненормированная з.п. рабочих
в т.ч. Ненормированная стоимость эксплуатации машин
в т.ч. Ненормированная оплата механизаторов
|  | Накладные расходы |  |  |  | 100 | #VALUE! | 85 | #VALUE! |  |  | Nakl
|  | НР от ЗПР |  |  |  | 100 | 726 | 85 | 11688 |  |  | Nakl_ZPR
|  | НР от ЗПМ | [9 empty] | Nakl_ZPM
|  | Плановые накопления / Сметная прибыль |  |  |  | 70 | #VALUE! | 56 | #VALUE! |  |  | Plan
|  | СП от ЗПР |  |  |  | 70 | 508 | 56 | 7701 |  |  | Plan_ZPR
|  | СП от ЗПМ | [9 empty] | Plan_ZPM
|  | Всего с НР и СП |  |  |  |  | #VALUE! |  | #VALUE!
35. | П-прайс-лист. | Трубка K-Flex ST 9-22 | м |  | 148 | #VALUE! | #VALUE! | #VALUE! | #VALUE! | #VALUE! | sum
35. 0. | З1000-0001 | Затраты труда машинистов | чел.-ч | 0 | 0 | 0 |  | 0 |  | 0 |  | Ж
35. 1. | #VALUE! | Трубка K-Flex ST 9-22 | м | 1 | #VALUE! | 4.46 | #VALUE! | 31.18 | #VALUE! | #VALUE! | s | IsMater
Зарплата рабочих
Эксплуатация машин
в т.ч. зарплата машинистов
|  | Материалы |  |  |  |  | 660 |  | 4615
в т.ч. Вспомогательные материалы от стоимости материалов
|  | в т.ч. Вспомогательные ненормируемые материалы | [8 empty] | NenormMatOtZPR | IsMater
в т.ч. Ненормированная з.п. рабочих
в т.ч. Ненормированная стоимость эксплуатации машин
в т.ч. Ненормированная оплата механизаторов
|  | Накладные расходы | [9 empty] | Nakl
|  | НР от ЗПР | [9 empty] | Nakl_ZPR
|  | НР от ЗПМ | [9 empty] | Nakl_ZPM
|  | Плановые накопления / Сметная прибыль | [9 empty] | Plan
|  | СП от ЗПР | [9 empty] | Plan_ZPR
|  | СП от ЗПМ | [9 empty] | Plan_ZPM
36. | П-прайс-лист. | Трубка K-Flex ST 9-25 | м |  | 33 | #VALUE! | #VALUE! | #VALUE! | #VALUE! | #VALUE! | sum
36. 0. | З1000-0001 | Затраты труда машинистов | чел.-ч | 0 | 0 | 0 |  | 0 |  | 0 |  | Ж
36. 1. | #VALUE! | Трубка K-Flex ST 9-25 | м | 1 | #VALUE! | 5.71 | #VALUE! | 39.91 | #VALUE! | #VALUE! | s | IsMater
Зарплата рабочих
Эксплуатация машин
в т.ч. зарплата машинистов
|  | Материалы |  |  |  |  | 188 |  | 1317
в т.ч. Вспомогательные материалы от стоимости материалов
|  | в т.ч. Вспомогательные ненормируемые материалы | [8 empty] | NenormMatOtZPR | IsMater
в т.ч. Ненормированная з.п. рабочих
в т.ч. Ненормированная стоимость эксплуатации машин
в т.ч. Ненормированная оплата механизаторов
|  | Накладные расходы | [9 empty] | Nakl
|  | НР от ЗПР | [9 empty] | Nakl_ZPR
|  | НР от ЗПМ | [9 empty] | Nakl_ZPM
|  | Плановые накопления / Сметная прибыль | [9 empty] | Plan
|  | СП от ЗПР | [9 empty] | Plan_ZPR
|  | СП от ЗПМ | [9 empty] | Plan_ZPM
37. | П-прайс-лист. | Трубка K-Flex ST 9-35 | м |  | 10 | #VALUE! | #VALUE! | #VALUE! | #VALUE! | #VALUE! | sum
37. 0. | З1000-0001 | Затраты труда машинистов | чел.-ч | 0 | 0 | 0 |  | 0 |  | 0 |  | Ж
37. 1. | #VALUE! | Трубка K-Flex ST 9-35 | м | 1 | #VALUE! | 6.96 | #VALUE! | 48.65 | #VALUE! | #VALUE! | s | IsMater
Зарплата рабочих
Эксплуатация машин
в т.ч. зарплата машинистов
|  | Материалы |  |  |  |  | 70 |  | 487
в т.ч. Вспомогательные материалы от стоимости материалов
|  | в т.ч. Вспомогательные ненормируемые материалы | [8 empty] | NenormMatOtZPR | IsMater
в т.ч. Ненормированная з.п. рабочих
в т.ч. Ненормированная стоимость эксплуатации машин
в т.ч. Ненормированная оплата механизаторов
|  | Накладные расходы | [9 empty] | Nakl
|  | НР от ЗПР | [9 empty] | Nakl_ZPR
|  | НР от ЗПМ | [9 empty] | Nakl_ZPM
|  | Плановые накопления / Сметная прибыль | [9 empty] | Plan
|  | СП от ЗПР | [9 empty] | Plan_ZPR
|  | СП от ЗПМ | [9 empty] | Plan_ZPM
38. | П-прайс-лист. | Трубка K-Flex ST 9-42 | м |  | 2 | #VALUE! | #VALUE! | #VALUE! | #VALUE! | #VALUE! | sum
38. 0. | З1000-0001 | Затраты труда машинистов | чел.-ч | 0 | 0 | 0 |  | 0 |  | 0 |  | Ж
38. 1. | #VALUE! | Трубка K-Flex ST 9-42 | м | 1 | #VALUE! | 7.74 | #VALUE! | 54.1 | #VALUE! | #VALUE! | s | IsMater
Зарплата рабочих
Эксплуатация машин
в т.ч. зарплата машинистов
|  | Материалы |  |  |  |  | 15 |  | 108
в т.ч. Вспомогательные материалы от стоимости материалов
|  | в т.ч. Вспомогательные ненормируемые материалы | [8 empty] | NenormMatOtZPR | IsMater
в т.ч. Ненормированная з.п. рабочих
в т.ч. Ненормированная стоимость эксплуатации машин
в т.ч. Ненормированная оплата механизаторов
|  | Накладные расходы | [9 empty] | Nakl
|  | НР от ЗПР | [9 empty] | Nakl_ZPR
|  | НР от ЗПМ | [9 empty] | Nakl_ZPM
|  | Плановые накопления / Сметная прибыль | [9 empty] | Plan
|  | СП от ЗПР | [9 empty] | Plan_ZPR
|  | СП от ЗПМ | [9 empty] | Plan_ZPM
| . ИТОГО ПО РАЗДЕЛУ 2 | [5 empty] | #VALUE! |  | #VALUE! | #VALUE!
| СТОИМОСТЬ ОБОРУДОВАНИЯ - | [5 empty] | 0 |  | 0 | 0
| . ЗАПАСНЫЕ ЧАСТИ - | [5 empty] | #VALUE! |  | #VALUE! | #VALUE!
| . ТАРА И УПАКОВКА - | [5 empty] | #VALUE! |  | #VALUE! | #VALUE!
| . ТРАНСПОРТНЫЕ РАСХОДЫ - | [5 empty] | #VALUE! |  | #VALUE! | #VALUE!
| . КОМПЛЕКТАЦИЯ - | [5 empty] | #VALUE! |  | #VALUE! | #VALUE!
| . НАЦЕНКА СНАБА - | [5 empty] | #VALUE! |  | #VALUE! | #VALUE!
| . ЗАГОТОВИТЕЛЬНО-СКЛАДСКИЕ РАСХОДЫ - | [5 empty] | #VALUE! |  | #VALUE! | #VALUE!
| . ШЕФМОНТАЖ ПО ОБОРУДОВАНИЮ - | [5 empty] | #VALUE! |  | #VALUE! | #VALUE!
| . ШЕФМОНТАЖ - | [5 empty] | #VALUE! |  | #VALUE! | #VALUE!
| ВСЕГО, СТОИМОСТЬ ОБОРУДОВАНИЯ - | [5 empty] | #VALUE! |  | #VALUE! | #VALUE!
| СТОИМОСТЬ МОНТАЖНЫХ РАБОТ - | [5 empty] | 0 |  | 0 | 0
| . В ТОМ ЧИСЛЕ: | [8 empty] | 0
| . ОТКЛОНЕНИЕ ПО ЗАРАБОТНОЙ ПЛАТЕ - | [5 empty] | 0 |  | 0 | 0
| . КОСВЕННЫЕ РАСХОДЫ - | [5 empty] | 0 |  | 0 | 0
| . МАТЕРИАЛЬНЫЕ РЕСУРСЫ НЕ УЧТЕННЫЕ В РАСЦЕНКАХ - | [5 empty] | #VALUE! |  | #VALUE! | #VALUE!
| . СТОИМОСТЬ ВОЗВРАЩАЕМЫХ МАТЕРИАЛОВ - | [5 empty] | 0 |  | 0 | 0
| . НАКЛАДНЫЕ РАСХОДЫ - | [5 empty] | 0 |  | 0 | 0
| . СМЕТНАЯ ПРИБЫЛЬ - | [5 empty] | 0 |  | 0 | 0
| . ШЕФМОНТАЖ - | [5 empty] | #VALUE! |  | #VALUE! | #VALUE!
| ВСЕГО, СТОИМОСТЬ МОНТАЖНЫХ РАБОТ - | [5 empty] | 0 |  | 0 | 0
| СТОИМОСТЬ ОБЩЕСТРОИТЕЛЬНЫХ РАБОТ - | [5 empty] | #VALUE! |  | #VALUE! | #VALUE!
| . В ТОМ ЧИСЛЕ: | [8 empty] | 0
| . МАТЕРИАЛОВ - | [5 empty] | #VALUE! |  | #VALUE! | #VALUE!
| . СТОИМОСТЬ ВОЗВРАЩАЕМЫХ МАТЕРИАЛОВ - | [5 empty] | 0 |  | 0 | 0
| . НАКЛАДНЫЕ РАСХОДЫ - (%=109 - по стр. 22-25; %=66 - по стр. 33; %=85 - по стр. 34) | [5 empty] | #VALUE! |  | #VALUE! | #VALUE!
| . СМЕТНАЯ ПРИБЫЛЬ - (%=66 - по стр. 22-25; %=40 - по стр. 33; %=56 - по стр. 34) | [5 empty] | #VALUE! |  | #VALUE! | #VALUE!
| ВСЕГО, СТОИМОСТЬ ОБЩЕСТРОИТЕЛЬНЫХ РАБОТ - | [5 empty] | #VALUE! |  | #VALUE! | #VALUE!
| СТОИМОСТЬ МЕТАЛЛОМОНТАЖНЫХ РАБОТ - | [5 empty] | 0 |  | 0 | 0
| . СТОИМОСТЬ ВОЗВРАЩАЕМЫХ МАТЕРИАЛОВ - | [5 empty] | 0 |  | 0 | 0
| . НАКЛАДНЫЕ РАСХОДЫ - | [5 empty] | 0 |  | 0 | 0
| . СМЕТНАЯ ПРИБЫЛЬ - | [5 empty] | 0 |  | 0 | 0
| ВСЕГО, СТОИМОСТЬ МЕТАЛЛОМОНТАЖНЫХ РАБОТ - | [5 empty] | 0 |  | 0 | 0
| СТОИМОСТЬ САНТЕХНИЧЕСКИХ РАБОТ - | [5 empty] | #VALUE! |  | #VALUE! | #VALUE!
| . В ТОМ ЧИСЛЕ: | [8 empty] | 0
| . СДАЧА И ИСПЫТАНИЕ - | [5 empty] | 0 |  | 0 | 0
| . СТОИМОСТЬ ВОЗВРАЩАЕМЫХ МАТЕРИАЛОВ - | [5 empty] | 0 |  | 0 | 0
| . НАКЛАДНЫЕ РАСХОДЫ - (%=109 - по стр. 15) | [5 empty] | #VALUE! |  | #VALUE! | #VALUE!
| . СМЕТНАЯ ПРИБЫЛЬ - (%=66 - по стр. 15) | [5 empty] | #VALUE! |  | #VALUE! | #VALUE!
| . ШЕФМОНТАЖ - | [5 empty] | #VALUE! |  | #VALUE! | #VALUE!
| ВСЕГО, СТОИМОСТЬ САНТЕХНИЧЕСКИХ РАБОТ - | [5 empty] | #VALUE! |  | #VALUE! | #VALUE!
| СТОИМОСТЬ БУРО-ВЗРЫВНЫХ РАБОТ - | [5 empty] | 0 |  | 0 | 0
| . СТОИМОСТЬ ВОЗВРАЩАЕМЫХ МАТЕРИАЛОВ - | [5 empty] | 0 |  | 0 | 0
| . НАКЛАДНЫЕ РАСХОДЫ - | [5 empty] | 0 |  | 0 | 0
| . СМЕТНАЯ ПРИБЫЛЬ - | [5 empty] | 0 |  | 0 | 0
| ВСЕГО, СТОИМОСТЬ БУРО-ВЗРЫВНЫХ РАБОТ - | [5 empty] | 0 |  | 0 | 0
| СТОИМОСТЬ ГОРНОПРОХОДЧЕСКИХ РАБОТ - | [5 empty] | 0 |  | 0 | 0
| . СТОИМОСТЬ ВОЗВРАЩАЕМЫХ МАТЕРИАЛОВ - | [5 empty] | 0 |  | 0 | 0
| . НАКЛАДНЫЕ РАСХОДЫ - | [5 empty] | 0 |  | 0 | 0
| . СМЕТНАЯ ПРИБЫЛЬ - | [5 empty] | 0 |  | 0 | 0
| ВСЕГО, СТОИМОСТЬ ГОРНОПРОХОДЧЕСКИХ РАБОТ - | [5 empty] | 0 |  | 0 | 0
| СТОИМОСТЬ РЕСТАВРАЦИОННЫХ РАБОТ - | [5 empty] | 0 |  | 0 | 0
| . В ТОМ ЧИСЛЕ: | [8 empty] | 0
| . МАТЕРИАЛЫ - | [5 empty] | #VALUE! |  | #VALUE! | #VALUE!
| . СТОИМОСТЬ ВОЗВРАЩАЕМЫХ МАТЕРИАЛОВ - | [5 empty] | 0 |  | 0 | 0
| . НАКЛАДНЫЕ РАСХОДЫ - | [5 empty] | 0 |  | 0 | 0
| . СМЕТНАЯ ПРИБЫЛЬ - | [5 empty] | 0 |  | 0 | 0
| ВСЕГО, СТОИМОСТЬ РЕСТАВРАЦИОННЫХ РАБОТ - | [5 empty] | 0 |  | 0 | 0
| СТОИМОСТЬ ПЕРЕВОЗКИ ГРУЗОВ - | [5 empty] | 0 |  | 0 | 0
| . В Т.Ч. НАКЛАДНЫЕ РАСХОДЫ - | [5 empty] | 0 |  | 0 | 0
| . В Т.Ч. СМЕТНАЯ ПРИБЫЛЬ - | [5 empty] | 0 |  | 0 | 0
| . НАКЛАДНЫЕ РАСХОДЫ - | [5 empty] | 0 |  | 0 | 0
| . СМЕТНАЯ ПРИБЫЛЬ - | [5 empty] | 0 |  | 0 | 0
| ВСЕГО, СТОИМОСТЬ ПЕРЕВОЗКИ ГРУЗОВ - | [5 empty] | 0 |  | 0 | 0
| СТОИМОСТЬ ПУСКОНАЛАДОЧНЫХ РАБОТ - | [5 empty] | 0 |  | 0 | 0
| . НАКЛАДНЫЕ РАСХОДЫ - | [5 empty] | 0 |  | 0 | 0
| . СМЕТНАЯ ПРИБЫЛЬ - | [5 empty] | 0 |  | 0 | 0
| ВСЕГО, СТОИМОСТЬ ПУСКОНАЛАДОЧНЫХ РАБОТ - | [5 empty] | 0 |  | 0 | 0
| СТОИМОСТЬ ПРОЧИХ РАБОТ (с НР и СП) - | [5 empty] | 0 |  | 0 | 0
| . СТОИМОСТЬ ВОЗВРАЩАЕМЫХ МАТЕРИАЛОВ - | [5 empty] | 0 |  | 0 | 0
| . НАКЛАДНЫЕ РАСХОДЫ - | [5 empty] | 0 |  | 0 | 0
| . СМЕТНАЯ ПРИБЫЛЬ - | [5 empty] | 0 |  | 0 | 0
| ВСЕГО, СТОИМОСТЬ ПРОЧИХ РАБОТ (с НР и СП) - | [5 empty] | 0 |  | 0 | 0
| ВСЕГО, СТОИМОСТЬ ПРОЧИХ РАБОТ (без НР и СП) - | [5 empty] | 0 |  | 0 | 0
| . СТОИМОСТЬ ВОЗВРАЩАЕМЫХ МАТЕРИАЛОВ - | [5 empty] | 0 |  | 0 | 0
| . ВСЕГО ПО РАЗДЕЛУ 2 | [5 empty] | #VALUE! |  | #VALUE! | #VALUE!
| ВСЕГО СТОИМОСТЬ ВОЗВРАЩАЕМЫХ МАТЕРИАЛОВ - | [5 empty] | 0 |  | 0 | 0
| ВСЕГО НАКЛАДНЫЕ РАСХОДЫ | [5 empty] | #VALUE! |  | #VALUE! | #VALUE!
| ВСЕГО СМЕТНАЯ ПРИБЫЛЬ | [5 empty] | #VALUE! |  | #VALUE! | #VALUE!
| в т.ч. Вспомогательные материалы от стоимости материалов | [5 empty] | 0 |  | 0 | 0
| в т.ч. Вспомогательные материалы от ОЗП | [5 empty] | 0 |  | 0 | 0
| справочно | [8 empty] | 0
| Материалы с оборудованием | [5 empty] | #VALUE! |  | #VALUE! | #VALUE!
| Материалы | [5 empty] | #VALUE! |  | #VALUE! | #VALUE!
| Оборудование | [5 empty] | 0 |  | 0 | 0
| Оплата труда рабочих | [5 empty] | #VALUE! |  | #VALUE! | #VALUE!
| Эксплуатация машин | [5 empty] | #VALUE! |  | #VALUE! | #VALUE!
| в т. ч. оплата труда механизаторов | [5 empty] | #VALUE! |  | #VALUE! | #VALUE!
| Сметная заработная плата | [5 empty] | #VALUE! |  | #VALUE! | #VALUE!
| Трудозатраты осн. рабочих | [5 empty] | #VALUE! |  | #VALUE! | #VALUE!
| Трудозатраты механизаторов | [5 empty] | #VALUE! |  | #VALUE! | #VALUE!
| Нормативная трудоемкость | [5 empty] | #VALUE! |  | #VALUE! | #VALUE!
| Накладные расходы | [5 empty] | #VALUE! |  | #VALUE! | #VALUE!
| Сметная прибыль | [5 empty] | #VALUE! |  | #VALUE! | #VALUE!
| ИТОГО ПО РАЗДЕЛУ 2 | [5 empty] | #VALUE! |  | #VALUE! | #VALUE!
Раздел 3. ГОРЯЧЕЕ ВОДОСНАБЖЕНИЕ Т3
39. | Е16-04-005-01 | Прокладка внутренних трубопроводов водоснабжения и отопления из полипропиленовых труб: 20 мм | 100 м |  | 2.4 | #VALUE! | #VALUE! | #VALUE! | #VALUE! | #VALUE! | sum
Начисления: Н3= 1.25, Н4= 1.25, Н5= 1.15
39. 1. | #VALUE! | Рабочий среднего разряда 3,9 | чел.-ч | 111.4925 | #VALUE! | 8.92 | #VALUE! | 168.86 | #VALUE! | #VALUE! | s | Г
39. 2. | з1000-0001 | Затраты труда машинистов | чел.-ч | #VALUE! | #VALUE! | #VALUE! | #VALUE! | #VALUE! | #VALUE! | #VALUE! |  | Ж
39. 3. | #VALUE! | Краны башенные при работе на других видах строительства 5 т | маш.-ч | 0.00375 | #VALUE! | 82.59 | #VALUE! | 495.46 | #VALUE! | #VALUE! | s | IsMash
|  |  | 1 |  |  | 12.84 | #VALUE! | 243.01 | #VALUE! | #VALUE! |  |  | mWithZTM | mWithZPM
39. 4. | #VALUE! | Краны на автомобильном ходу при работе на других видах строительства 6,3 т | маш.-ч | 0.005 | #VALUE! | 93.49 | #VALUE! | 580.12 | #VALUE! | #VALUE! | s | IsMash
|  |  | 1 |  |  | 10.68 | #VALUE! | 202.19 | #VALUE! | #VALUE! |  |  | mWithZTM | mWithZPM
39. 5. | #VALUE! | Установки для гидравлических испытаний трубопроводов, давление нагнетания низкое 0,1 МПа (1 кгс/см2), высокое 10 МПа (100 кгс/см2) | маш.-ч | 1.5875 | #VALUE! | 29.63 | #VALUE! | 82.9 | #VALUE! | #VALUE! | s | IsMash
39. 6. | #VALUE! | Аппарат для полуавтоматической сварки полиэтиленовых труб <встык> | маш.-ч | 20.475 | #VALUE! | 26.25 | #VALUE! | 86.01 | #VALUE! | #VALUE! | s | IsMash
39. 7. | #VALUE! | Известь строительная негашеная хлорная, марки А | кг | 0.0016 | #VALUE! | 2.04 | #VALUE! | 8.64 | #VALUE! | #VALUE! | s | IsMater
39. 8. | #VALUE! | Вода | м3 | 0.144 | #VALUE! | 2.44 | #VALUE! | 20.5 | #VALUE! | #VALUE! | s | IsMater
|  | Зарплата рабочих |  |  |  |  | 2387 |  | 45184
|  | Эксплуатация машин |  |  |  |  | 1405 |  | 4554
|  | в т.ч. зарплата машинистов | [6 empty] | 5
|  | Материалы |  |  |  |  | 1 |  | 7
в т.ч. Вспомогательные материалы от стоимости материалов
|  | в т.ч. Вспомогательные ненормируемые материалы | [8 empty] | NenormMatOtZPR | IsMater
в т.ч. Ненормированная з.п. рабочих
в т.ч. Ненормированная стоимость эксплуатации машин
в т.ч. Ненормированная оплата механизаторов
|  | Накладные расходы |  |  |  | 128 | #VALUE! | 109 | #VALUE! |  |  | Nakl
|  | НР от ЗПР |  |  |  | 128 | 3055 | 109 | 49250 |  |  | Nakl_ZPR
|  | НР от ЗПМ | [5 empty] | 109 | 5 |  |  | Nakl_ZPM
|  | Плановые накопления / Сметная прибыль |  |  |  | 83 | #VALUE! | 66 | #VALUE! |  |  | Plan
|  | СП от ЗПР |  |  |  | 83 | 1981 | 66 | 29821 |  |  | Plan_ZPR
|  | СП от ЗПМ | [5 empty] | 66 | 3 |  |  | Plan_ZPM
|  | Всего с НР и СП |  |  |  |  | #VALUE! |  | #VALUE!
40. | Е16-04-005-02 | Прокладка внутренних трубопроводов водоснабжения и отопления из полипропиленовых труб: 25 мм | 100 м |  | 0.33 | #VALUE! | #VALUE! | #VALUE! | #VALUE! | #VALUE! | sum
Начисления: Н3= 1.25, Н4= 1.25, Н5= 1.15
40. 1. | #VALUE! | Рабочий среднего разряда 3,9 | чел.-ч | 93.6675 | #VALUE! | 8.92 | #VALUE! | 168.86 | #VALUE! | #VALUE! | s | Г
40. 2. | з1000-0001 | Затраты труда машинистов | чел.-ч | #VALUE! | #VALUE! | #VALUE! | #VALUE! | #VALUE! | #VALUE! | #VALUE! |  | Ж
40. 3. | #VALUE! | Краны башенные при работе на других видах строительства 5 т | маш.-ч | 0.005 | #VALUE! | 82.59 | #VALUE! | 495.46 | #VALUE! | #VALUE! | s | IsMash
|  |  | 1 |  |  | 12.84 | #VALUE! | 243.01 | #VALUE! | #VALUE! |  |  | mWithZTM | mWithZPM
40. 4. | #VALUE! | Краны на автомобильном ходу при работе на других видах строительства 6,3 т | маш.-ч | 0.0075 | #VALUE! | 93.49 | #VALUE! | 580.12 | #VALUE! | #VALUE! | s | IsMash
|  |  | 1 |  |  | 10.68 | #VALUE! | 202.19 | #VALUE! | #VALUE! |  |  | mWithZTM | mWithZPM
40. 5. | #VALUE! | Установки для гидравлических испытаний трубопроводов, давление нагнетания низкое 0,1 МПа (1 кгс/см2), высокое 10 МПа (100 кгс/см2) | маш.-ч | 1.5875 | #VALUE! | 29.63 | #VALUE! | 82.9 | #VALUE! | #VALUE! | s | IsMash
40. 6. | #VALUE! | Аппарат для полуавтоматической сварки полиэтиленовых труб <встык> | маш.-ч | 16 | #VALUE! | 26.25 | #VALUE! | 86.01 | #VALUE! | #VALUE! | s | IsMash
40. 7. | #VALUE! | Известь строительная негашеная хлорная, марки А | кг | 0.0008 | #VALUE! | 2.04 | #VALUE! | 8.64 | #VALUE! | #VALUE! | s | IsMater
40. 8. | #VALUE! | Вода | м3 | 0.226 | #VALUE! | 2.44 | #VALUE! | 20.5 | #VALUE! | #VALUE! | s | IsMater
|  | Зарплата рабочих |  |  |  |  | 276 |  | 5220
|  | Эксплуатация машин |  |  |  |  | 154 |  | 500
|  | в т.ч. зарплата машинистов | [6 empty] | 1
|  | Материалы | [6 empty] | 2
в т.ч. Вспомогательные материалы от стоимости материалов
|  | в т.ч. Вспомогательные ненормируемые материалы | [8 empty] | NenormMatOtZPR | IsMater
в т.ч. Ненормированная з.п. рабочих
в т.ч. Ненормированная стоимость эксплуатации машин
в т.ч. Ненормированная оплата механизаторов
|  | Накладные расходы |  |  |  | 128 | #VALUE! | 109 | #VALUE! |  |  | Nakl
|  | НР от ЗПР |  |  |  | 128 | 353 | 109 | 5689 |  |  | Nakl_ZPR
|  | НР от ЗПМ | [5 empty] | 109 | 1 |  |  | Nakl_ZPM
|  | Плановые накопления / Сметная прибыль |  |  |  | 83 | #VALUE! | 66 | #VALUE! |  |  | Plan
|  | СП от ЗПР |  |  |  | 83 | 229 | 66 | 3445 |  |  | Plan_ZPR
|  | СП от ЗПМ | [5 empty] | 66 | 1 |  |  | Plan_ZPM
|  | Всего с НР и СП |  |  |  |  | #VALUE! |  | #VALUE!
41. | Е16-04-005-03 | Прокладка внутренних трубопроводов водоснабжения и отопления из полипропиленовых труб: 32 мм | 100 м |  | 0.12 | #VALUE! | #VALUE! | #VALUE! | #VALUE! | #VALUE! | sum
Начисления: Н3= 1.25, Н4= 1.25, Н5= 1.15
41. 1. | #VALUE! | Рабочий среднего разряда 3,9 | чел.-ч | 88.251 | #VALUE! | 8.92 | #VALUE! | 168.86 | #VALUE! | #VALUE! | s | Г
41. 2. | з1000-0001 | Затраты труда машинистов | чел.-ч | #VALUE! | #VALUE! | #VALUE! | #VALUE! | #VALUE! | #VALUE! | #VALUE! |  | Ж
41. 3. | #VALUE! | Краны башенные при работе на других видах строительства 5 т | маш.-ч | 0.0125 | #VALUE! | 82.59 | #VALUE! | 495.46 | #VALUE! | #VALUE! | s | IsMash
|  |  | 1 |  |  | 12.84 | #VALUE! | 243.01 | #VALUE! | #VALUE! |  |  | mWithZTM | mWithZPM
41. 4. | #VALUE! | Краны на автомобильном ходу при работе на других видах строительства 6,3 т | маш.-ч | 0.0125 | #VALUE! | 93.49 | #VALUE! | 580.12 | #VALUE! | #VALUE! | s | IsMash
|  |  | 1 |  |  | 10.68 | #VALUE! | 202.19 | #VALUE! | #VALUE! |  |  | mWithZTM | mWithZPM
41. 5. | #VALUE! | Установки для гидравлических испытаний трубопроводов, давление нагнетания низкое 0,1 МПа (1 кгс/см2), высокое 10 МПа (100 кгс/см2) | маш.-ч | 1.5875 | #VALUE! | 29.63 | #VALUE! | 82.9 | #VALUE! | #VALUE! | s | IsMash
41. 6. | #VALUE! | Аппарат для полуавтоматической сварки полиэтиленовых труб <встык> | маш.-ч | 16.8 | #VALUE! | 26.25 | #VALUE! | 86.01 | #VALUE! | #VALUE! | s | IsMash
41. 7. | #VALUE! | Известь строительная негашеная хлорная, марки А | кг | 0.0007 | #VALUE! | 2.04 | #VALUE! | 8.64 | #VALUE! | #VALUE! | s | IsMater
41. 8. | #VALUE! | Вода | м3 | 0.368 | #VALUE! | 2.44 | #VALUE! | 20.5 | #VALUE! | #VALUE! | s | IsMater
|  | Зарплата рабочих |  |  |  |  | 94 |  | 1788
|  | Эксплуатация машин |  |  |  |  | 59 |  | 191
|  | в т.ч. зарплата машинистов | [6 empty] | 1
|  | Материалы | [6 empty] | 1
в т.ч. Вспомогательные материалы от стоимости материалов
|  | в т.ч. Вспомогательные ненормируемые материалы | [8 empty] | NenormMatOtZPR | IsMater
в т.ч. Ненормированная з.п. рабочих
в т.ч. Ненормированная стоимость эксплуатации машин
в т.ч. Ненормированная оплата механизаторов
|  | Накладные расходы |  |  |  | 128 | #VALUE! | 109 | #VALUE! |  |  | Nakl
|  | НР от ЗПР |  |  |  | 128 | 121 | 109 | 1949 |  |  | Nakl_ZPR
|  | НР от ЗПМ | [5 empty] | 109 | 1 |  |  | Nakl_ZPM
|  | Плановые накопления / Сметная прибыль |  |  |  | 83 | #VALUE! | 66 | #VALUE! |  |  | Plan
|  | СП от ЗПР |  |  |  | 83 | 78 | 66 | 1180 |  |  | Plan_ZPR
|  | СП от ЗПМ | [5 empty] | 66 |  |  |  | Plan_ZPM
|  | Всего с НР и СП |  |  |  |  | #VALUE! |  | #VALUE!
42. | С302-3344 (Приказ № 140/пр от 27.02.2015) | Трубопроводы напорные из полипропилена PPRS с гильзами и креплениями для холодного и горячего водоснабжения PN20 SDR 6, диаметром 20 мм, толщина стенки 3,4 мм | м |  | 240 | #VALUE! | #VALUE! | #VALUE! | #VALUE! | #VALUE! | sum
42. 0. | З1000-0001 | Затраты труда машинистов | чел.-ч | 0 | 0 | 0 |  | 0 |  | 0 |  | Ж
42. 1. | #VALUE! | Трубопроводы напорные из полипропилена PPRS с гильзами и креплениями для холодного и горячего водоснабжения PN20 SDR 6, диаметром 20 мм, толщина стенки 3,4 мм | м | 1 | #VALUE! | 29.53 | #VALUE! | 178.54 | #VALUE! | #VALUE! | s | IsMater
Зарплата рабочих
Эксплуатация машин
в т.ч. зарплата машинистов
|  | Материалы |  |  |  |  | 7087 |  | 42850
в т.ч. Вспомогательные материалы от стоимости материалов
|  | в т.ч. Вспомогательные ненормируемые материалы | [8 empty] | NenormMatOtZPR | IsMater
в т.ч. Ненормированная з.п. рабочих
в т.ч. Ненормированная стоимость эксплуатации машин
в т.ч. Ненормированная оплата механизаторов
|  | Накладные расходы | [9 empty] | Nakl
|  | НР от ЗПР | [9 empty] | Nakl_ZPR
|  | НР от ЗПМ | [9 empty] | Nakl_ZPM
|  | Плановые накопления / Сметная прибыль | [9 empty] | Plan
|  | СП от ЗПР | [9 empty] | Plan_ZPR
|  | СП от ЗПМ | [9 empty] | Plan_ZPM
43. | С302-3345 (Приказ № 140/пр от 27.02.2015) | Трубопроводы напорные из полипропилена PPRS с гильзами и креплениями для холодного и горячего водоснабжения PN20 SDR 6, диаметром 25 мм, толщина стенки 4,2 мм | м |  | 33 | #VALUE! | #VALUE! | #VALUE! | #VALUE! | #VALUE! | sum
43. 0. | З1000-0001 | Затраты труда машинистов | чел.-ч | 0 | 0 | 0 |  | 0 |  | 0 |  | Ж
43. 1. | #VALUE! | Трубопроводы напорные из полипропилена PPRS с гильзами и креплениями для холодного и горячего водоснабжения PN20 SDR 6, диаметром 25 мм, толщина стенки 4,2 мм | м | 1 | #VALUE! | 39.9 | #VALUE! | 155.18 | #VALUE! | #VALUE! | s | IsMater
Зарплата рабочих
Эксплуатация машин
в т.ч. зарплата машинистов
|  | Материалы |  |  |  |  | 1317 |  | 5121
в т.ч. Вспомогательные материалы от стоимости материалов
|  | в т.ч. Вспомогательные ненормируемые материалы | [8 empty] | NenormMatOtZPR | IsMater
в т.ч. Ненормированная з.п. рабочих
в т.ч. Ненормированная стоимость эксплуатации машин
в т.ч. Ненормированная оплата механизаторов
|  | Накладные расходы | [9 empty] | Nakl
|  | НР от ЗПР | [9 empty] | Nakl_ZPR
|  | НР от ЗПМ | [9 empty] | Nakl_ZPM
|  | Плановые накопления / Сметная прибыль | [9 empty] | Plan
|  | СП от ЗПР | [9 empty] | Plan_ZPR
|  | СП от ЗПМ | [9 empty] | Plan_ZPM
44. | С302-3346 (Приказ № 140/пр от 27.02.2015) | Трубопроводы напорные из полипропилена PPRS с гильзами и креплениями для холодного и горячего водоснабжения PN20 SDR 6, диаметром 32 мм, толщина стенки 5,4 мм | м |  | 12 | #VALUE! | #VALUE! | #VALUE! | #VALUE! | #VALUE! | sum
44. 0. | З1000-0001 | Затраты труда машинистов | чел.-ч | 0 | 0 | 0 |  | 0 |  | 0 |  | Ж
44. 1. | #VALUE! | Трубопроводы напорные из полипропилена PPRS с гильзами и креплениями для холодного и горячего водоснабжения PN20 SDR 6, диаметром 32 мм, толщина стенки 5,4 мм | м | 1 | #VALUE! | 43.57 | #VALUE! | 194.14 | #VALUE! | #VALUE! | s | IsMater
Зарплата рабочих
Эксплуатация машин
в т.ч. зарплата машинистов
|  | Материалы |  |  |  |  | 523 |  | 2330
в т.ч. Вспомогательные материалы от стоимости материалов
|  | в т.ч. Вспомогательные ненормируемые материалы | [8 empty] | NenormMatOtZPR | IsMater
в т.ч. Ненормированная з.п. рабочих
в т.ч. Ненормированная стоимость эксплуатации машин
в т.ч. Ненормированная оплата механизаторов
|  | Накладные расходы | [9 empty] | Nakl
|  | НР от ЗПР | [9 empty] | Nakl_ZPR
|  | НР от ЗПМ | [9 empty] | Nakl_ZPM
|  | Плановые накопления / Сметная прибыль | [9 empty] | Plan
|  | СП от ЗПР | [9 empty] | Plan_ZPR
|  | СП от ЗПМ | [9 empty] | Plan_ZPM
45. | П-прайс-лист. | Кран шаровый муфтовый Valtec для воды диаметром 20 мм (ПП) | шт. |  | 22 | #VALUE! | #VALUE! | #VALUE! | #VALUE! | #VALUE! | sum
45. 0. | З1000-0001 | Затраты труда машинистов | чел.-ч | 0 | 0 | 0 |  | 0 |  | 0 |  | Ж
45. 1. | #VALUE! | Кран шаровый муфтовый Valtec для воды диаметром 20 мм (ПП) | шт. | 1 | #VALUE! | 20.73 | #VALUE! | 144.9 | #VALUE! | #VALUE! | s | IsMater
Зарплата рабочих
Эксплуатация машин
в т.ч. зарплата машинистов
|  | Материалы |  |  |  |  | 456 |  | 3188
в т.ч. Вспомогательные материалы от стоимости материалов
|  | в т.ч. Вспомогательные ненормируемые материалы | [8 empty] | NenormMatOtZPR | IsMater
в т.ч. Ненормированная з.п. рабочих
в т.ч. Ненормированная стоимость эксплуатации машин
в т.ч. Ненормированная оплата механизаторов
|  | Накладные расходы | [9 empty] | Nakl
|  | НР от ЗПР | [9 empty] | Nakl_ZPR
|  | НР от ЗПМ | [9 empty] | Nakl_ZPM
|  | Плановые накопления / Сметная прибыль | [9 empty] | Plan
|  | СП от ЗПР | [9 empty] | Plan_ZPR
|  | СП от ЗПМ | [9 empty] | Plan_ZPM
46. | П-прайс-лист. | Кран шаровый муфтовый Valtec для воды диаметром 25 мм (ПП) | шт. |  | 1 | #VALUE! | #VALUE! | #VALUE! | #VALUE! | #VALUE! | sum
46. 0. | З1000-0001 | Затраты труда машинистов | чел.-ч | 0 | 0 | 0 |  | 0 |  | 0 |  | Ж
46. 1. | #VALUE! | Кран шаровый муфтовый Valtec для воды диаметром 25 мм (ПП) | шт. | 1 | #VALUE! | 30.67 | #VALUE! | 214.38 | #VALUE! | #VALUE! | s | IsMater
Зарплата рабочих
Эксплуатация машин
в т.ч. зарплата машинистов
|  | Материалы |  |  |  |  | 31 |  | 214
в т.ч. Вспомогательные материалы от стоимости материалов
|  | в т.ч. Вспомогательные ненормируемые материалы | [8 empty] | NenormMatOtZPR | IsMater
в т.ч. Ненормированная з.п. рабочих
в т.ч. Ненормированная стоимость эксплуатации машин
в т.ч. Ненормированная оплата механизаторов
|  | Накладные расходы | [9 empty] | Nakl
|  | НР от ЗПР | [9 empty] | Nakl_ZPR
|  | НР от ЗПМ | [9 empty] | Nakl_ZPM
|  | Плановые накопления / Сметная прибыль | [9 empty] | Plan
|  | СП от ЗПР | [9 empty] | Plan_ZPR
|  | СП от ЗПМ | [9 empty] | Plan_ZPM
47. | П-прайс-лист. | Кран шаровый муфтовый Valtec для воды диаметром 32 мм (ПП) | шт. |  | 4 | #VALUE! | #VALUE! | #VALUE! | #VALUE! | #VALUE! | sum
47. 0. | З1000-0001 | Затраты труда машинистов | чел.-ч | 0 | 0 | 0 |  | 0 |  | 0 |  | Ж
47. 1. | #VALUE! | Кран шаровый муфтовый Valtec для воды диаметром 32 мм (ПП) | шт. | 1 | #VALUE! | 47.53 | #VALUE! | 332.23 | #VALUE! | #VALUE! | s | IsMater
Зарплата рабочих
Эксплуатация машин
в т.ч. зарплата машинистов
|  | Материалы |  |  |  |  | 190 |  | 1329
в т.ч. Вспомогательные материалы от стоимости материалов
|  | в т.ч. Вспомогательные ненормируемые материалы | [8 empty] | NenormMatOtZPR | IsMater
в т.ч. Ненормированная з.п. рабочих
в т.ч. Ненормированная стоимость эксплуатации машин
в т.ч. Ненормированная оплата механизаторов
|  | Накладные расходы | [9 empty] | Nakl
|  | НР от ЗПР | [9 empty] | Nakl_ZPR
|  | НР от ЗПМ | [9 empty] | Nakl_ZPM
|  | Плановые накопления / Сметная прибыль | [9 empty] | Plan
|  | СП от ЗПР | [9 empty] | Plan_ZPR
|  | СП от ЗПМ | [9 empty] | Plan_ZPM
48. | Е26-01-017-01 (Приказ № 140/пр от 27.02.2015) | Изоляция трубопроводов диаметром 180 мм изделиями из вспененного каучука (<Армофлекс>), вспененного полиэтилена (<Термофлекс>) трубками | 10 м трубопровода |  | 28.5 | #VALUE! | #VALUE! | #VALUE! | #VALUE! | #VALUE! | sum
Объем: 240+33+12
Начисления: Н3= 1.25, Н4= 1.25, Н5= 1.15
48. 0. | З1000-0001 | Затраты труда машинистов | чел.-ч | 0 | 0 | 0 |  | 0 |  | 0 |  | Ж
48. 1. | #VALUE! | Рабочий строитель среднего разряда 4,2 | чел.-ч | 4.048 | #VALUE! | 9.29 | #VALUE! | 176.01 | #VALUE! | #VALUE! | s | Г
48. 2. | #VALUE! | Установки для изготовления бандажей, диафрагм, пряжек | маш.-ч | 0.4875 | #VALUE! | 2.33 | #VALUE! | 7.57 | #VALUE! | #VALUE! | s | IsMash
48. 3. | #VALUE! | Автомобили бортовые, грузоподъемность до 5 т | маш.-ч | 0.3125 | #VALUE! | 88.02 | #VALUE! | 814.45 | #VALUE! | #VALUE! | s | IsMash
|  |  | 1 |  |  | 10.68 | #VALUE! | 202.19 | #VALUE! | #VALUE!
|  | Зарплата рабочих |  |  |  |  | 1072 |  | 20306
|  | Эксплуатация машин |  |  |  |  | 816 |  | 7359
в т.ч. зарплата машинистов
Материалы
в т.ч. Вспомогательные материалы от стоимости материалов
|  | в т.ч. Вспомогательные ненормируемые материалы | [8 empty] | NenormMatOtZPR | IsMater
в т.ч. Ненормированная з.п. рабочих
в т.ч. Ненормированная стоимость эксплуатации машин
в т.ч. Ненормированная оплата механизаторов
|  | Накладные расходы |  |  |  | 100 | #VALUE! | 85 | #VALUE! |  |  | Nakl
|  | НР от ЗПР |  |  |  | 100 | 1072 | 85 | 17260 |  |  | Nakl_ZPR
|  | НР от ЗПМ | [9 empty] | Nakl_ZPM
|  | Плановые накопления / Сметная прибыль |  |  |  | 70 | #VALUE! | 56 | #VALUE! |  |  | Plan
|  | СП от ЗПР |  |  |  | 70 | 750 | 56 | 11371 |  |  | Plan_ZPR
|  | СП от ЗПМ | [9 empty] | Plan_ZPM
|  | Всего с НР и СП |  |  |  |  | #VALUE! |  | #VALUE!
49. | П-прайс-лист. | Трубка K-Flex ST 9-22 | м |  | 240 | #VALUE! | #VALUE! | #VALUE! | #VALUE! | #VALUE! | sum
49. 0. | З1000-0001 | Затраты труда машинистов | чел.-ч | 0 | 0 | 0 |  | 0 |  | 0 |  | Ж
49. 1. | #VALUE! | Трубка K-Flex ST 9-22 | м | 1 | #VALUE! | 4.46 | #VALUE! | 31.18 | #VALUE! | #VALUE! | s | IsMater
Зарплата рабочих
Эксплуатация машин
в т.ч. зарплата машинистов
|  | Материалы |  |  |  |  | 1070 |  | 7483
в т.ч. Вспомогательные материалы от стоимости материалов
|  | в т.ч. Вспомогательные ненормируемые материалы | [8 empty] | NenormMatOtZPR | IsMater
в т.ч. Ненормированная з.п. рабочих
в т.ч. Ненормированная стоимость эксплуатации машин
в т.ч. Ненормированная оплата механизаторов
|  | Накладные расходы | [9 empty] | Nakl
|  | НР от ЗПР | [9 empty] | Nakl_ZPR
|  | НР от ЗПМ | [9 empty] | Nakl_ZPM
|  | Плановые накопления / Сметная прибыль | [9 empty] | Plan
|  | СП от ЗПР | [9 empty] | Plan_ZPR
|  | СП от ЗПМ | [9 empty] | Plan_ZPM
50. | П-прайс-лист. | Трубка K-Flex ST 9-25 | м |  | 33 | #VALUE! | #VALUE! | #VALUE! | #VALUE! | #VALUE! | sum
50. 0. | З1000-0001 | Затраты труда машинистов | чел.-ч | 0 | 0 | 0 |  | 0 |  | 0 |  | Ж
50. 1. | #VALUE! | Трубка K-Flex ST 9-25 | м | 1 | #VALUE! | 5.71 | #VALUE! | 39.91 | #VALUE! | #VALUE! | s | IsMater
Зарплата рабочих
Эксплуатация машин
в т.ч. зарплата машинистов
|  | Материалы |  |  |  |  | 188 |  | 1317
в т.ч. Вспомогательные материалы от стоимости материалов
|  | в т.ч. Вспомогательные ненормируемые материалы | [8 empty] | NenormMatOtZPR | IsMater
в т.ч. Ненормированная з.п. рабочих
в т.ч. Ненормированная стоимость эксплуатации машин
в т.ч. Ненормированная оплата механизаторов
|  | Накладные расходы | [9 empty] | Nakl
|  | НР от ЗПР | [9 empty] | Nakl_ZPR
|  | НР от ЗПМ | [9 empty] | Nakl_ZPM
|  | Плановые накопления / Сметная прибыль | [9 empty] | Plan
|  | СП от ЗПР | [9 empty] | Plan_ZPR
|  | СП от ЗПМ | [9 empty] | Plan_ZPM
51. | П-прайс-лист. | Трубка K-Flex ST 9-35 | м |  | 12 | #VALUE! | #VALUE! | #VALUE! | #VALUE! | #VALUE! | sum
51. 0. | З1000-0001 | Затраты труда машинистов | чел.-ч | 0 | 0 | 0 |  | 0 |  | 0 |  | Ж
51. 1. | #VALUE! | Трубка K-Flex ST 9-35 | м | 1 | #VALUE! | 6.96 | #VALUE! | 48.65 | #VALUE! | #VALUE! | s | IsMater
Зарплата рабочих
Эксплуатация машин
в т.ч. зарплата машинистов
|  | Материалы |  |  |  |  | 84 |  | 584
в т.ч. Вспомогательные материалы от стоимости материалов
|  | в т.ч. Вспомогательные ненормируемые материалы | [8 empty] | NenormMatOtZPR | IsMater
в т.ч. Ненормированная з.п. рабочих
в т.ч. Ненормированная стоимость эксплуатации машин
в т.ч. Ненормированная оплата механизаторов
|  | Накладные расходы | [9 empty] | Nakl
|  | НР от ЗПР | [9 empty] | Nakl_ZPR
|  | НР от ЗПМ | [9 empty] | Nakl_ZPM
|  | Плановые накопления / Сметная прибыль | [9 empty] | Plan
|  | СП от ЗПР | [9 empty] | Plan_ZPR
|  | СП от ЗПМ | [9 empty] | Plan_ZPM
52. | С301-1212 (Приказ № 140/пр от 27.02.2015) | Подводка гибкая армированная резиновая 400 мм | шт. |  | 21 | #VALUE! | #VALUE! | #VALUE! | #VALUE! | #VALUE! | sum
52. 0. | З1000-0001 | Затраты труда машинистов | чел.-ч | 0 | 0 | 0 |  | 0 |  | 0 |  | Ж
52. 1. | #VALUE! | Подводка гибкая армированная резиновая 400 мм | шт. | 1 | #VALUE! | 10.54 | #VALUE! | 73.67 | #VALUE! | #VALUE! | s | IsMater
Зарплата рабочих
Эксплуатация машин
в т.ч. зарплата машинистов
|  | Материалы |  |  |  |  | 221 |  | 1547
в т.ч. Вспомогательные материалы от стоимости материалов
|  | в т.ч. Вспомогательные ненормируемые материалы | [8 empty] | NenormMatOtZPR | IsMater
в т.ч. Ненормированная з.п. рабочих
в т.ч. Ненормированная стоимость эксплуатации машин
в т.ч. Ненормированная оплата механизаторов
|  | Накладные расходы | [9 empty] | Nakl
|  | НР от ЗПР | [9 empty] | Nakl_ZPR
|  | НР от ЗПМ | [9 empty] | Nakl_ZPM
|  | Плановые накопления / Сметная прибыль | [9 empty] | Plan
|  | СП от ЗПР | [9 empty] | Plan_ZPR
|  | СП от ЗПМ | [9 empty] | Plan_ZPM
53. | Е17-01-002-03 (Приказ № 140/пр от 27.02.2015) | Установка смесителей | 10 шт. |  | 2.1 | #VALUE! | #VALUE! | #VALUE! | #VALUE! | #VALUE! | sum
Начисления: Н3= 1.25, Н4= 1.25, Н5= 1.15
53. 0. | З1000-0001 | Затраты труда машинистов | чел.-ч | 0 | 0 | 0 |  | 0 |  | 0 |  | Ж
53. 1. | #VALUE! | Рабочий строитель среднего разряда 4 | чел.-ч | 8.05 | #VALUE! | 9.02 | #VALUE! | 170.77 | #VALUE! | #VALUE! | s | Г
53. 2. | #VALUE! | Дрели электрические | маш.-ч | 0.125 | #VALUE! | 2.08 | #VALUE! | 7.97 | #VALUE! | #VALUE! | s | IsMash
53. 3. | #VALUE! | Краски масляные земляные марки МА-0115 мумия, сурик железный | т | 0.00026 | #VALUE! | 16177.33 | #VALUE! | 81627.71 | #VALUE! | #VALUE! | s | IsMater
53. 4. | #VALUE! | Олифа комбинированная, марки К-3 | т | 0.00013 | #VALUE! | 18136.51 | #VALUE! | 60582.87 | #VALUE! | #VALUE! | s | IsMater
53. 5. | #VALUE! | Очес льняной | кг | 0.13 | #VALUE! | 37.29 | #VALUE! | 89.63 | #VALUE! | #VALUE! | s | IsMater
53. 6. | #VALUE! | Шурупы с полукруглой головкой 5х35 мм | т | 0.0001 | #VALUE! | 12430 | #VALUE! | 42423.73 | #VALUE! | #VALUE! | s | IsMater
53. 7. | #VALUE! | Дюбели распорные полиэтиленовые 6х30 мм | 10 шт. | 2 | #VALUE! | 1.6 | #VALUE! | 2.39 | #VALUE! | #VALUE! | s | IsMater
|  | Зарплата рабочих |  |  |  |  | 152 |  | 2887
|  | Эксплуатация машин |  |  |  |  | 1 |  | 2
в т.ч. зарплата машинистов
|  | Материалы |  |  |  |  | 33 |  | 105
в т.ч. Вспомогательные материалы от стоимости материалов
|  | в т.ч. Вспомогательные ненормируемые материалы | [8 empty] | NenormMatOtZPR | IsMater
в т.ч. Ненормированная з.п. рабочих
в т.ч. Ненормированная стоимость эксплуатации машин
в т.ч. Ненормированная оплата механизаторов
|  | Накладные расходы |  |  |  | 128 | #VALUE! | 109 | #VALUE! |  |  | Nakl
|  | НР от ЗПР |  |  |  | 128 | 195 | 109 | 3147 |  |  | Nakl_ZPR
|  | НР от ЗПМ | [9 empty] | Nakl_ZPM
|  | Плановые накопления / Сметная прибыль |  |  |  | 83 | #VALUE! | 66 | #VALUE! |  |  | Plan
|  | СП от ЗПР |  |  |  | 83 | 127 | 66 | 1905 |  |  | Plan_ZPR
|  | СП от ЗПМ | [9 empty] | Plan_ZPM
|  | Всего с НР и СП |  |  |  |  | #VALUE! |  | #VALUE!
54. | С301-1527 (Приказ № 140/пр от 27.02.2015) | Смеситель для умывальника | шт. |  | 21 | #VALUE! | #VALUE! | #VALUE! | #VALUE! | #VALUE! | sum
54. 0. | З1000-0001 | Затраты труда машинистов | чел.-ч | 0 | 0 | 0 |  | 0 |  | 0 |  | Ж
54. 1. | #VALUE! | Смеситель для умывальника | шт. | 1 | #VALUE! | 143 | #VALUE! | 968.96 | #VALUE! | #VALUE! | s | IsMater
Зарплата рабочих
Эксплуатация машин
в т.ч. зарплата машинистов
|  | Материалы |  |  |  |  | 3003 |  | 20348
в т.ч. Вспомогательные материалы от стоимости материалов
|  | в т.ч. Вспомогательные ненормируемые материалы | [8 empty] | NenormMatOtZPR | IsMater
в т.ч. Ненормированная з.п. рабочих
в т.ч. Ненормированная стоимость эксплуатации машин
в т.ч. Ненормированная оплата механизаторов
|  | Накладные расходы | [9 empty] | Nakl
|  | НР от ЗПР | [9 empty] | Nakl_ZPR
|  | НР от ЗПМ | [9 empty] | Nakl_ZPM
|  | Плановые накопления / Сметная прибыль | [9 empty] | Plan
|  | СП от ЗПР | [9 empty] | Plan_ZPR
|  | СП от ЗПМ | [9 empty] | Plan_ZPM
| . ИТОГО ПО РАЗДЕЛУ 3 | [5 empty] | #VALUE! |  | #VALUE! | #VALUE!
| СТОИМОСТЬ ОБОРУДОВАНИЯ - | [5 empty] | 0 |  | 0 | 0
| . ЗАПАСНЫЕ ЧАСТИ - | [5 empty] | #VALUE! |  | #VALUE! | #VALUE!
| . ТАРА И УПАКОВКА - | [5 empty] | #VALUE! |  | #VALUE! | #VALUE!
| . ТРАНСПОРТНЫЕ РАСХОДЫ - | [5 empty] | #VALUE! |  | #VALUE! | #VALUE!
| . КОМПЛЕКТАЦИЯ - | [5 empty] | #VALUE! |  | #VALUE! | #VALUE!
| . НАЦЕНКА СНАБА - | [5 empty] | #VALUE! |  | #VALUE! | #VALUE!
| . ЗАГОТОВИТЕЛЬНО-СКЛАДСКИЕ РАСХОДЫ - | [5 empty] | #VALUE! |  | #VALUE! | #VALUE!
| . ШЕФМОНТАЖ ПО ОБОРУДОВАНИЮ - | [5 empty] | #VALUE! |  | #VALUE! | #VALUE!
| . ШЕФМОНТАЖ - | [5 empty] | #VALUE! |  | #VALUE! | #VALUE!
| ВСЕГО, СТОИМОСТЬ ОБОРУДОВАНИЯ - | [5 empty] | #VALUE! |  | #VALUE! | #VALUE!
| СТОИМОСТЬ МОНТАЖНЫХ РАБОТ - | [5 empty] | 0 |  | 0 | 0
| . В ТОМ ЧИСЛЕ: | [8 empty] | 0
| . ОТКЛОНЕНИЕ ПО ЗАРАБОТНОЙ ПЛАТЕ - | [5 empty] | 0 |  | 0 | 0
| . КОСВЕННЫЕ РАСХОДЫ - | [5 empty] | 0 |  | 0 | 0
| . МАТЕРИАЛЬНЫЕ РЕСУРСЫ НЕ УЧТЕННЫЕ В РАСЦЕНКАХ - | [5 empty] | #VALUE! |  | #VALUE! | #VALUE!
| . СТОИМОСТЬ ВОЗВРАЩАЕМЫХ МАТЕРИАЛОВ - | [5 empty] | 0 |  | 0 | 0
| . НАКЛАДНЫЕ РАСХОДЫ - | [5 empty] | 0 |  | 0 | 0
| . СМЕТНАЯ ПРИБЫЛЬ - | [5 empty] | 0 |  | 0 | 0
| . ШЕФМОНТАЖ - | [5 empty] | #VALUE! |  | #VALUE! | #VALUE!
| ВСЕГО, СТОИМОСТЬ МОНТАЖНЫХ РАБОТ - | [5 empty] | 0 |  | 0 | 0
| СТОИМОСТЬ ОБЩЕСТРОИТЕЛЬНЫХ РАБОТ - | [5 empty] | #VALUE! |  | #VALUE! | #VALUE!
| . В ТОМ ЧИСЛЕ: | [8 empty] | 0
| . МАТЕРИАЛОВ - | [5 empty] | #VALUE! |  | #VALUE! | #VALUE!
| . СТОИМОСТЬ ВОЗВРАЩАЕМЫХ МАТЕРИАЛОВ - | [5 empty] | 0 |  | 0 | 0
| . НАКЛАДНЫЕ РАСХОДЫ - (%=109 - по стр. 39-41; %=85 - по стр. 48) | [5 empty] | #VALUE! |  | #VALUE! | #VALUE!
| . СМЕТНАЯ ПРИБЫЛЬ - (%=66 - по стр. 39-41; %=56 - по стр. 48) | [5 empty] | #VALUE! |  | #VALUE! | #VALUE!
| ВСЕГО, СТОИМОСТЬ ОБЩЕСТРОИТЕЛЬНЫХ РАБОТ - | [5 empty] | #VALUE! |  | #VALUE! | #VALUE!
| СТОИМОСТЬ МЕТАЛЛОМОНТАЖНЫХ РАБОТ - | [5 empty] | 0 |  | 0 | 0
| . СТОИМОСТЬ ВОЗВРАЩАЕМЫХ МАТЕРИАЛОВ - | [5 empty] | 0 |  | 0 | 0
| . НАКЛАДНЫЕ РАСХОДЫ - | [5 empty] | 0 |  | 0 | 0
| . СМЕТНАЯ ПРИБЫЛЬ - | [5 empty] | 0 |  | 0 | 0
| ВСЕГО, СТОИМОСТЬ МЕТАЛЛОМОНТАЖНЫХ РАБОТ - | [5 empty] | 0 |  | 0 | 0
| СТОИМОСТЬ САНТЕХНИЧЕСКИХ РАБОТ - | [5 empty] | #VALUE! |  | #VALUE! | #VALUE!
| . В ТОМ ЧИСЛЕ: | [8 empty] | 0
| . СДАЧА И ИСПЫТАНИЕ - | [5 empty] | 0 |  | 0 | 0
| . СТОИМОСТЬ ВОЗВРАЩАЕМЫХ МАТЕРИАЛОВ - | [5 empty] | 0 |  | 0 | 0
| . НАКЛАДНЫЕ РАСХОДЫ - (%=109 - по стр. 53) | [5 empty] | #VALUE! |  | #VALUE! | #VALUE!
| . СМЕТНАЯ ПРИБЫЛЬ - (%=66 - по стр. 53) | [5 empty] | #VALUE! |  | #VALUE! | #VALUE!
| . ШЕФМОНТАЖ - | [5 empty] | #VALUE! |  | #VALUE! | #VALUE!
| ВСЕГО, СТОИМОСТЬ САНТЕХНИЧЕСКИХ РАБОТ - | [5 empty] | #VALUE! |  | #VALUE! | #VALUE!
| СТОИМОСТЬ БУРО-ВЗРЫВНЫХ РАБОТ - | [5 empty] | 0 |  | 0 | 0
| . СТОИМОСТЬ ВОЗВРАЩАЕМЫХ МАТЕРИАЛОВ - | [5 empty] | 0 |  | 0 | 0
| . НАКЛАДНЫЕ РАСХОДЫ - | [5 empty] | 0 |  | 0 | 0
| . СМЕТНАЯ ПРИБЫЛЬ - | [5 empty] | 0 |  | 0 | 0
| ВСЕГО, СТОИМОСТЬ БУРО-ВЗРЫВНЫХ РАБОТ - | [5 empty] | 0 |  | 0 | 0
| СТОИМОСТЬ ГОРНОПРОХОДЧЕСКИХ РАБОТ - | [5 empty] | 0 |  | 0 | 0
| . СТОИМОСТЬ ВОЗВРАЩАЕМЫХ МАТЕРИАЛОВ - | [5 empty] | 0 |  | 0 | 0
| . НАКЛАДНЫЕ РАСХОДЫ - | [5 empty] | 0 |  | 0 | 0
| . СМЕТНАЯ ПРИБЫЛЬ - | [5 empty] | 0 |  | 0 | 0
| ВСЕГО, СТОИМОСТЬ ГОРНОПРОХОДЧЕСКИХ РАБОТ - | [5 empty] | 0 |  | 0 | 0
| СТОИМОСТЬ РЕСТАВРАЦИОННЫХ РАБОТ - | [5 empty] | 0 |  | 0 | 0
| . В ТОМ ЧИСЛЕ: | [8 empty] | 0
| . МАТЕРИАЛЫ - | [5 empty] | #VALUE! |  | #VALUE! | #VALUE!
| . СТОИМОСТЬ ВОЗВРАЩАЕМЫХ МАТЕРИАЛОВ - | [5 empty] | 0 |  | 0 | 0
| . НАКЛАДНЫЕ РАСХОДЫ - | [5 empty] | 0 |  | 0 | 0
| . СМЕТНАЯ ПРИБЫЛЬ - | [5 empty] | 0 |  | 0 | 0
| ВСЕГО, СТОИМОСТЬ РЕСТАВРАЦИОННЫХ РАБОТ - | [5 empty] | 0 |  | 0 | 0
| СТОИМОСТЬ ПЕРЕВОЗКИ ГРУЗОВ - | [5 empty] | 0 |  | 0 | 0
| . В Т.Ч. НАКЛАДНЫЕ РАСХОДЫ - | [5 empty] | 0 |  | 0 | 0
| . В Т.Ч. СМЕТНАЯ ПРИБЫЛЬ - | [5 empty] | 0 |  | 0 | 0
| . НАКЛАДНЫЕ РАСХОДЫ - | [5 empty] | 0 |  | 0 | 0
| . СМЕТНАЯ ПРИБЫЛЬ - | [5 empty] | 0 |  | 0 | 0
| ВСЕГО, СТОИМОСТЬ ПЕРЕВОЗКИ ГРУЗОВ - | [5 empty] | 0 |  | 0 | 0
| СТОИМОСТЬ ПУСКОНАЛАДОЧНЫХ РАБОТ - | [5 empty] | 0 |  | 0 | 0
| . НАКЛАДНЫЕ РАСХОДЫ - | [5 empty] | 0 |  | 0 | 0
| . СМЕТНАЯ ПРИБЫЛЬ - | [5 empty] | 0 |  | 0 | 0
| ВСЕГО, СТОИМОСТЬ ПУСКОНАЛАДОЧНЫХ РАБОТ - | [5 empty] | 0 |  | 0 | 0
| СТОИМОСТЬ ПРОЧИХ РАБОТ (с НР и СП) - | [5 empty] | 0 |  | 0 | 0
| . СТОИМОСТЬ ВОЗВРАЩАЕМЫХ МАТЕРИАЛОВ - | [5 empty] | 0 |  | 0 | 0
| . НАКЛАДНЫЕ РАСХОДЫ - | [5 empty] | 0 |  | 0 | 0
| . СМЕТНАЯ ПРИБЫЛЬ - | [5 empty] | 0 |  | 0 | 0
| ВСЕГО, СТОИМОСТЬ ПРОЧИХ РАБОТ (с НР и СП) - | [5 empty] | 0 |  | 0 | 0
| ВСЕГО, СТОИМОСТЬ ПРОЧИХ РАБОТ (без НР и СП) - | [5 empty] | 0 |  | 0 | 0
| . СТОИМОСТЬ ВОЗВРАЩАЕМЫХ МАТЕРИАЛОВ - | [5 empty] | 0 |  | 0 | 0
| . ВСЕГО ПО РАЗДЕЛУ 3 | [5 empty] | #VALUE! |  | #VALUE! | #VALUE!
| ВСЕГО СТОИМОСТЬ ВОЗВРАЩАЕМЫХ МАТЕРИАЛОВ - | [5 empty] | 0 |  | 0 | 0
| ВСЕГО НАКЛАДНЫЕ РАСХОДЫ | [5 empty] | #VALUE! |  | #VALUE! | #VALUE!
| ВСЕГО СМЕТНАЯ ПРИБЫЛЬ | [5 empty] | #VALUE! |  | #VALUE! | #VALUE!
| в т.ч. Вспомогательные материалы от стоимости материалов | [5 empty] | 0 |  | 0 | 0
| в т.ч. Вспомогательные материалы от ОЗП | [5 empty] | 0 |  | 0 | 0
| справочно | [8 empty] | 0
| Материалы с оборудованием | [5 empty] | #VALUE! |  | #VALUE! | #VALUE!
| Материалы | [5 empty] | #VALUE! |  | #VALUE! | #VALUE!
| Оборудование | [5 empty] | 0 |  | 0 | 0
| Оплата труда рабочих | [5 empty] | #VALUE! |  | #VALUE! | #VALUE!
| Эксплуатация машин | [5 empty] | #VALUE! |  | #VALUE! | #VALUE!
| в т. ч. оплата труда механизаторов | [5 empty] | #VALUE! |  | #VALUE! | #VALUE!
| Сметная заработная плата | [5 empty] | #VALUE! |  | #VALUE! | #VALUE!
| Трудозатраты осн. рабочих | [5 empty] | #VALUE! |  | #VALUE! | #VALUE!
| Трудозатраты механизаторов | [5 empty] | #VALUE! |  | #VALUE! | #VALUE!
| Нормативная трудоемкость | [5 empty] | #VALUE! |  | #VALUE! | #VALUE!
| Накладные расходы | [5 empty] | #VALUE! |  | #VALUE! | #VALUE!
| Сметная прибыль | [5 empty] | #VALUE! |  | #VALUE! | #VALUE!
| ИТОГО ПО РАЗДЕЛУ 3 | [5 empty] | #VALUE! |  | #VALUE! | #VALUE!
Раздел 4. ПРОТИВОПОЖАРНЫЙ ВОДОПРОВОД В 2.1
55. | Ц08-03-572-03 (Приказ № 140/пр от 27.02.2015) | Блок управления шкафного исполнения или распределительный пункт (шкаф), устанавливаемый на стене, высота и ширина до 600х600 мм | 1 шт. |  | 12 | #VALUE! | #VALUE! | #VALUE! | #VALUE! | #VALUE! | sum
Начисления: Н17= 2
55. 1. | #VALUE! | Рабочий монтажник среднего разряда 4,2 | чел.-ч | 2.32 | #VALUE! | 9.29 | #VALUE! | 176.01 | #VALUE! | #VALUE! | s | Г
55. 2. | З1000-0001 | Затраты труда машинистов | чел.-ч | #VALUE! | #VALUE! | #VALUE! | #VALUE! | #VALUE! | #VALUE! | #VALUE! |  | Ж
55. 3. | #VALUE! | Краны на автомобильном ходу при работе на монтаже технологического оборудования 10 т | маш.-ч | 0.1 | #VALUE! | 135.4 | #VALUE! | 678.59 | #VALUE! | #VALUE! | s | IsMash
|  |  | 1 |  |  | 12.84 | #VALUE! | 243.01 | #VALUE! | #VALUE! |  |  | mWithZTM | mWithZPM
55. 4. | #VALUE! | Установки для сварки ручной дуговой (постоянного тока) | маш.-ч | 0.77 | #VALUE! | 7.99 | #VALUE! | 41.31 | #VALUE! | #VALUE! | s | IsMash
55. 5. | #VALUE! | Автомобили бортовые, грузоподъемность до 5 т | маш.-ч | 0.1 | #VALUE! | 88.02 | #VALUE! | 814.45 | #VALUE! | #VALUE! | s | IsMash
|  |  | 1 |  |  | 10.68 | #VALUE! | 202.19 | #VALUE! | #VALUE!
55. 6. | #VALUE! | Электроды диаметром 4 мм Э42А | кг | 0.15 | #VALUE! | 10.57 | #VALUE! | 54.96 | #VALUE! | #VALUE! | s | IsMater
55. 7. | #VALUE! | Болты с гайками и шайбами строительные | кг | 0.17 | #VALUE! | 9.04 | #VALUE! | 66.8 | #VALUE! | #VALUE! | s | IsMater
55. 8. | #VALUE! | Краска | кг | 0.03 | #VALUE! | 28.25 | #VALUE! | 42.37 | #VALUE! | #VALUE! | s | IsMater
55. 9. | #VALUE! | Конструкции стальные индивидуальные решетчатые сварные массой до 0,1 т | т | 0.015 | #VALUE! | 11500 | #VALUE! | 50398.53 | #VALUE! | #VALUE! | s | IsMater
|  | Зарплата рабочих |  |  |  |  | 259 |  | 4900
|  | Эксплуатация машин |  |  |  |  | 342 |  | 2173
|  | в т.ч. зарплата машинистов |  |  |  |  | 15 |  | 292
|  | Материалы |  |  |  |  | 2123 |  | 9420
в т.ч. Вспомогательные материалы от стоимости материалов
|  | в т.ч. Вспомогательные ненормируемые материалы |  |  |  | 0.43 | 5 | 8.17 | 98 |  | NenormMatOtZPR | IsMater
в т.ч. Ненормированная з.п. рабочих
в т.ч. Ненормированная стоимость эксплуатации машин
в т.ч. Ненормированная оплата механизаторов
|  | Накладные расходы |  |  |  | 95 | #VALUE! | 81 | #VALUE! |  |  | Nakl
|  | НР от ЗПР |  |  |  | 95 | 246 | 81 | 3969 |  |  | Nakl_ZPR
|  | НР от ЗПМ |  |  |  | 95 | 15 | 81 | 236 |  |  | Nakl_ZPM
|  | Плановые накопления / Сметная прибыль |  |  |  | 65 | #VALUE! | 52 | #VALUE! |  |  | Plan
|  | СП от ЗПР |  |  |  | 65 | 168 | 52 | 2548 |  |  | Plan_ZPR
|  | СП от ЗПМ |  |  |  | 65 | 10 | 52 | 152 |  |  | Plan_ZPM
|  | Всего с НР и СП |  |  |  |  | #VALUE! |  | #VALUE!
56. | П-прайс-лист. | Шкаф пожарный навесной закрытый белый ШПК-Пульс-320Н | шт. |  | 12 | #VALUE! | #VALUE! | #VALUE! | #VALUE! | #VALUE! | sum
56. 0. | З1000-0001 | Затраты труда машинистов | чел.-ч | 0 | 0 | 0 |  | 0 |  | 0 |  | Ж
56. 1. | #VALUE! | Шкаф пожарный навесной закрытый белый ШПК-Пульс-320Н | шт. | 1 | #VALUE! | 394.03 | #VALUE! | 2754.27 | #VALUE! | #VALUE! | s | IsMater
Зарплата рабочих
Эксплуатация машин
в т.ч. зарплата машинистов
|  | Материалы |  |  |  |  | 4728 |  | 33051
в т.ч. Вспомогательные материалы от стоимости материалов
|  | в т.ч. Вспомогательные ненормируемые материалы | [8 empty] | NenormMatOtZPR | IsMater
в т.ч. Ненормированная з.п. рабочих
в т.ч. Ненормированная стоимость эксплуатации машин
в т.ч. Ненормированная оплата механизаторов
|  | Накладные расходы | [9 empty] | Nakl
|  | НР от ЗПР | [9 empty] | Nakl_ZPR
|  | НР от ЗПМ | [9 empty] | Nakl_ZPM
|  | Плановые накопления / Сметная прибыль | [9 empty] | Plan
|  | СП от ЗПР | [9 empty] | Plan_ZPR
|  | СП от ЗПМ | [9 empty] | Plan_ZPM
57. | Е16-07-001-01 (Приказ № 140/пр от 27.02.2015) | Установка кранов пожарных диаметром 50 мм | 1 кран |  | 12 | #VALUE! | #VALUE! | #VALUE! | #VALUE! | #VALUE! | sum
Начисления: Н3= 1.25, Н4= 1.25, Н5= 1.15
57. 1. | #VALUE! | Рабочий строитель среднего разряда 4 | чел.-ч | 1.1615 | #VALUE! | 9.02 | #VALUE! | 170.77 | #VALUE! | #VALUE! | s | Г
57. 2. | З1000-0001 | Затраты труда машинистов | чел.-ч | #VALUE! | #VALUE! | #VALUE! | #VALUE! | #VALUE! | #VALUE! | #VALUE! |  | Ж
57. 3. | #VALUE! | Краны башенные при работе на других видах строительства 8 т | маш.-ч | 0.0125 | #VALUE! | 85.53 | #VALUE! | 512.01 | #VALUE! | #VALUE! | s | IsMash
|  |  | 1 |  |  | 12.84 | #VALUE! | 243.01 | #VALUE! | #VALUE! |  |  | mWithZTM | mWithZPM
57. 4. | #VALUE! | Дрели электрические | маш.-ч | 0.25 | #VALUE! | 2.08 | #VALUE! | 7.97 | #VALUE! | #VALUE! | s | IsMash
57. 5. | #VALUE! | Автомобили бортовые, грузоподъемность до 5 т | маш.-ч | 0.025 | #VALUE! | 88.02 | #VALUE! | 814.45 | #VALUE! | #VALUE! | s | IsMash
|  |  | 1 |  |  | 10.68 | #VALUE! | 202.19 | #VALUE! | #VALUE!
57. 6. | #VALUE! | Краски масляные земляные марки МА-0115 мумия, сурик железный | т | 3e-05 | #VALUE! | 16177.33 | #VALUE! | 81627.71 | #VALUE! | #VALUE! | s | IsMater
57. 7. | #VALUE! | Олифа комбинированная, марки К-3 | т | 1e-05 | #VALUE! | 18136.51 | #VALUE! | 60582.87 | #VALUE! | #VALUE! | s | IsMater
57. 8. | #VALUE! | Шурупы с полукруглой головкой 6х40 мм | т | 4e-05 | #VALUE! | 12430 | #VALUE! | 48364.41 | #VALUE! | #VALUE! | s | IsMater
57. 9. | #VALUE! | Очес льняной | кг | 0.01 | #VALUE! | 37.29 | #VALUE! | 89.63 | #VALUE! | #VALUE! | s | IsMater
57. 10. | #VALUE! | Дюбели распорные полиэтиленовые 8х30 мм | 10 шт. | 0.4 | #VALUE! | 1.8 | #VALUE! | 2.52 | #VALUE! | #VALUE! | s | IsMater
57. 11. | #VALUE! | Стволы пожарные ручные марки РС, диаметр 50 мм | шт. | 1 | #VALUE! | 82.57 | #VALUE! | 198.62 | #VALUE! | #VALUE! | s | IsMater
57. 12. | #VALUE! | Головка соединительная рукавная ГР-50 | шт. | 1 | #VALUE! | 24.49 | #VALUE! | 171.19 | #VALUE! | #VALUE! | s | IsMater
57. 13. | #VALUE! | Головка соединительная муфтовая ГМ-50 | шт. | 1 | #VALUE! | 23.95 | #VALUE! | 167.41 | #VALUE! | #VALUE! | s | IsMater
57. 14. | #VALUE! | Вентили проходные пожарные 1Б1Р для воды давлением 1,0 МПа (10 кгс/см2) с муфтой и цапкой диаметром 50 мм | шт. | 1 | #VALUE! | 146.24 | #VALUE! | 1022.22 | #VALUE! | #VALUE! | s | IsMater
|  | Зарплата рабочих |  |  |  |  | 126 |  | 2380
|  | Эксплуатация машин |  |  |  |  | 45 |  | 345
|  | в т.ч. зарплата машинистов |  |  |  |  | 2 |  | 36
|  | Материалы |  |  |  |  | 3354 |  | 18796
в т.ч. Вспомогательные материалы от стоимости материалов
|  | в т.ч. Вспомогательные ненормируемые материалы | [8 empty] | NenormMatOtZPR | IsMater
в т.ч. Ненормированная з.п. рабочих
в т.ч. Ненормированная стоимость эксплуатации машин
в т.ч. Ненормированная оплата механизаторов
|  | Накладные расходы |  |  |  | 128 | #VALUE! | 109 | #VALUE! |  |  | Nakl
|  | НР от ЗПР |  |  |  | 128 | 161 | 109 | 2594 |  |  | Nakl_ZPR
|  | НР от ЗПМ |  |  |  | 128 | 2 | 109 | 40 |  |  | Nakl_ZPM
|  | Плановые накопления / Сметная прибыль |  |  |  | 83 | #VALUE! | 66 | #VALUE! |  |  | Plan
|  | СП от ЗПР |  |  |  | 83 | 104 | 66 | 1571 |  |  | Plan_ZPR
|  | СП от ЗПМ |  |  |  | 83 | 2 | 66 | 24 |  |  | Plan_ZPM
|  | Всего с НР и СП |  |  |  |  | #VALUE! |  | #VALUE!
58. | П-прайс-лист. | Рукав пожарный напорный прорезиненный из синтетических тканей ф50 мм (20м) | шт. |  | 12 | #VALUE! | #VALUE! | #VALUE! | #VALUE! | #VALUE! | sum
58. 0. | З1000-0001 | Затраты труда машинистов | чел.-ч | 0 | 0 | 0 |  | 0 |  | 0 |  | Ж
58. 1. | #VALUE! | Рукав пожарный напорный прорезиненный из синтетических тканей ф50 мм (20м) | шт. | 1 | #VALUE! | 212.17 | #VALUE! | 1483.07 | #VALUE! | #VALUE! | s | IsMater
Зарплата рабочих
Эксплуатация машин
в т.ч. зарплата машинистов
|  | Материалы |  |  |  |  | 2546 |  | 17797
в т.ч. Вспомогательные материалы от стоимости материалов
|  | в т.ч. Вспомогательные ненормируемые материалы | [8 empty] | NenormMatOtZPR | IsMater
в т.ч. Ненормированная з.п. рабочих
в т.ч. Ненормированная стоимость эксплуатации машин
в т.ч. Ненормированная оплата механизаторов
|  | Накладные расходы | [9 empty] | Nakl
|  | НР от ЗПР | [9 empty] | Nakl_ZPR
|  | НР от ЗПМ | [9 empty] | Nakl_ZPM
|  | Плановые накопления / Сметная прибыль | [9 empty] | Plan
|  | СП от ЗПР | [9 empty] | Plan_ZPR
|  | СП от ЗПМ | [9 empty] | Plan_ZPM
59. | Е16-02-002-06 (Приказ № 140/пр от 27.02.2015) | Прокладка трубопроводов водоснабжения из стальных водогазопроводных оцинкованных труб диаметром 50 мм | 100 м трубопровода |  | 0.4 | #VALUE! | #VALUE! | #VALUE! | #VALUE! | #VALUE! | sum
Начисления: Н3= 1.25, Н4= 1.25, Н5= 1.15
59. 1. | #VALUE! | Рабочий строитель среднего разряда 4 | чел.-ч | 54.7745 | #VALUE! | 9.02 | #VALUE! | 170.77 | #VALUE! | #VALUE! | s | Г
59. 2. | З1000-0001 | Затраты труда машинистов | чел.-ч | #VALUE! | #VALUE! | #VALUE! | #VALUE! | #VALUE! | #VALUE! | #VALUE! |  | Ж
59. 3. | #VALUE! | Краны башенные при работе на других видах строительства 8 т | маш.-ч | 0.175 | #VALUE! | 85.53 | #VALUE! | 512.01 | #VALUE! | #VALUE! | s | IsMash
|  |  | 1 |  |  | 12.84 | #VALUE! | 243.01 | #VALUE! | #VALUE! |  |  | mWithZTM | mWithZPM
59. 4. | #VALUE! | Краны на автомобильном ходу при работе на других видах строительства 10 т | маш.-ч | 0.0875 | #VALUE! | 102.74 | #VALUE! | 627.34 | #VALUE! | #VALUE! | s | IsMash
|  |  | 1 |  |  | 12.84 | #VALUE! | 243.01 | #VALUE! | #VALUE! |  |  | mWithZTM | mWithZPM
59. 5. | #VALUE! | Аппарат для газовой сварки и резки | маш.-ч | 2.4625 | #VALUE! | 1.2 | #VALUE! | 2.75 | #VALUE! | #VALUE! | s | IsMash
59. 6. | #VALUE! | Автомобили бортовые, грузоподъемность до 5 т | маш.-ч | 1.0875 | #VALUE! | 88.02 | #VALUE! | 814.45 | #VALUE! | #VALUE! | s | IsMash
|  |  | 1 |  |  | 10.68 | #VALUE! | 202.19 | #VALUE! | #VALUE!
59. 7. | #VALUE! | Ацетилен растворенный технический марки А | т | 0.00038 | #VALUE! | 32830 | #VALUE! | 321000 | #VALUE! | #VALUE! | s | IsMater
59. 8. | #VALUE! | Кислород технический газообразный | м3 | 0.646 | #VALUE! | 6.22 | #VALUE! | 58.33 | #VALUE! | #VALUE! | s | IsMater
59. 9. | #VALUE! | Краски масляные земляные марки МА-0115 мумия, сурик железный | т | 0.00054 | #VALUE! | 16177.33 | #VALUE! | 81627.71 | #VALUE! | #VALUE! | s | IsMater
59. 10. | #VALUE! | Олифа комбинированная, марки К-3 | т | 0.00062 | #VALUE! | 18136.51 | #VALUE! | 60582.87 | #VALUE! | #VALUE! | s | IsMater
59. 11. | #VALUE! | Проволока сварочная легированная диаметром 4 мм | т | 0.0004 | #VALUE! | 13560 | #VALUE! | 39720.54 | #VALUE! | #VALUE! | s | IsMater
59. 12. | #VALUE! | Очес льняной | кг | 0.02 | #VALUE! | 37.29 | #VALUE! | 89.63 | #VALUE! | #VALUE! | s | IsMater
59. 13. | #VALUE! | Узлы укрупненные монтажные (трубопроводы) из стальных водогазопроводных оцинкованных труб с гильзами для водоснабжения диаметром 50 мм | м | 100 | #VALUE! | 60.37 | #VALUE! | 534.89 | #VALUE! | #VALUE! | s | IsMater
59. 14. | #VALUE! | Известь строительная негашеная хлорная, марки А | кг | 0.0099 | #VALUE! | 2.04 | #VALUE! | 8.64 | #VALUE! | #VALUE! | s | IsMater
59. 15. | #VALUE! | Вода | м3 | 2.75 | #VALUE! | 2.44 | #VALUE! | 20.5 | #VALUE! | #VALUE! | s | IsMater
|  | Зарплата рабочих |  |  |  |  | 198 |  | 3742
|  | Эксплуатация машин |  |  |  |  | 49 |  | 415
|  | в т.ч. зарплата машинистов |  |  |  |  | 1 |  | 26
|  | Материалы |  |  |  |  | 2435 |  | 21522
в т.ч. Вспомогательные материалы от стоимости материалов
|  | в т.ч. Вспомогательные ненормируемые материалы | [8 empty] | NenormMatOtZPR | IsMater
в т.ч. Ненормированная з.п. рабочих
в т.ч. Ненормированная стоимость эксплуатации машин
в т.ч. Ненормированная оплата механизаторов
|  | Накладные расходы |  |  |  | 128 | #VALUE! | 109 | #VALUE! |  |  | Nakl
|  | НР от ЗПР |  |  |  | 128 | 253 | 109 | 4078 |  |  | Nakl_ZPR
|  | НР от ЗПМ |  |  |  | 128 | 2 | 109 | 28 |  |  | Nakl_ZPM
|  | Плановые накопления / Сметная прибыль |  |  |  | 83 | #VALUE! | 66 | #VALUE! |  |  | Plan
|  | СП от ЗПР |  |  |  | 83 | 164 | 66 | 2469 |  |  | Plan_ZPR
|  | СП от ЗПМ |  |  |  | 83 | 1 | 66 | 17 |  |  | Plan_ZPM
|  | Всего с НР и СП |  |  |  |  | #VALUE! |  | #VALUE!
60. | Е16-02-002-07 (Приказ № 140/пр от 27.02.2015) | Прокладка трубопроводов водоснабжения из стальных водогазопроводных оцинкованных труб диаметром 65 мм | 100 м трубопровода |  | 1.12 | #VALUE! | #VALUE! | #VALUE! | #VALUE! | #VALUE! | sum
Начисления: Н3= 1.25, Н4= 1.25, Н5= 1.15
60. 1. | #VALUE! | Рабочий строитель среднего разряда 3,6 | чел.-ч | 70.2075 | #VALUE! | 8.61 | #VALUE! | 162.99 | #VALUE! | #VALUE! | s | Г
60. 2. | З1000-0001 | Затраты труда машинистов | чел.-ч | #VALUE! | #VALUE! | #VALUE! | #VALUE! | #VALUE! | #VALUE! | #VALUE! |  | Ж
60. 3. | #VALUE! | Краны башенные при работе на других видах строительства 8 т | маш.-ч | 0.225 | #VALUE! | 85.53 | #VALUE! | 512.01 | #VALUE! | #VALUE! | s | IsMash
|  |  | 1 |  |  | 12.84 | #VALUE! | 243.01 | #VALUE! | #VALUE! |  |  | mWithZTM | mWithZPM
60. 4. | #VALUE! | Краны на автомобильном ходу при работе на других видах строительства 10 т | маш.-ч | 0.125 | #VALUE! | 102.74 | #VALUE! | 627.34 | #VALUE! | #VALUE! | s | IsMash
|  |  | 1 |  |  | 12.84 | #VALUE! | 243.01 | #VALUE! | #VALUE! |  |  | mWithZTM | mWithZPM
60. 5. | #VALUE! | Аппарат для газовой сварки и резки | маш.-ч | 5.075 | #VALUE! | 1.2 | #VALUE! | 2.75 | #VALUE! | #VALUE! | s | IsMash
60. 6. | #VALUE! | Автомобили бортовые, грузоподъемность до 5 т | маш.-ч | 1.425 | #VALUE! | 88.02 | #VALUE! | 814.45 | #VALUE! | #VALUE! | s | IsMash
|  |  | 1 |  |  | 10.68 | #VALUE! | 202.19 | #VALUE! | #VALUE!
60. 7. | #VALUE! | Ацетилен растворенный технический марки А | т | 0.0017 | #VALUE! | 32830 | #VALUE! | 321000 | #VALUE! | #VALUE! | s | IsMater
60. 8. | #VALUE! | Кислород технический газообразный | м3 | 1.68 | #VALUE! | 6.22 | #VALUE! | 58.33 | #VALUE! | #VALUE! | s | IsMater
60. 9. | #VALUE! | Проволока сварочная легированная диаметром 4 мм | т | 0.001 | #VALUE! | 13560 | #VALUE! | 39720.54 | #VALUE! | #VALUE! | s | IsMater
60. 10. | #VALUE! | Узлы укрупненные монтажные (трубопроводы) из стальных водогазопроводных оцинкованных труб с гильзами для водоснабжения диаметром 65 мм | м | 100 | #VALUE! | 72.4 | #VALUE! | 724.84 | #VALUE! | #VALUE! | s | IsMater
60. 11. | #VALUE! | Раствор готовый кладочный цементный марки 200 | м3 | 0.007 | #VALUE! | 526.4 | #VALUE! | 3463.84 | #VALUE! | #VALUE! | s | IsMater
60. 12. | #VALUE! | Известь строительная негашеная хлорная, марки А | кг | 0.0166 | #VALUE! | 2.04 | #VALUE! | 8.64 | #VALUE! | #VALUE! | s | IsMater
60. 13. | #VALUE! | Вода | м3 | 4.64 | #VALUE! | 2.44 | #VALUE! | 20.5 | #VALUE! | #VALUE! | s | IsMater
|  | Зарплата рабочих |  |  |  |  | 677 |  | 12816
|  | Эксплуатация машин |  |  |  |  | 183 |  | 1532
|  | в т.ч. зарплата машинистов |  |  |  |  | 5 |  | 95
|  | Материалы |  |  |  |  | 8215 |  | 82081
в т.ч. Вспомогательные материалы от стоимости материалов
|  | в т.ч. Вспомогательные ненормируемые материалы | [8 empty] | NenormMatOtZPR | IsMater
в т.ч. Ненормированная з.п. рабочих
в т.ч. Ненормированная стоимость эксплуатации машин
в т.ч. Ненормированная оплата механизаторов
|  | Накладные расходы |  |  |  | 128 | #VALUE! | 109 | #VALUE! |  |  | Nakl
|  | НР от ЗПР |  |  |  | 128 | 867 | 109 | 13970 |  |  | Nakl_ZPR
|  | НР от ЗПМ |  |  |  | 128 | 6 | 109 | 104 |  |  | Nakl_ZPM
|  | Плановые накопления / Сметная прибыль |  |  |  | 83 | #VALUE! | 66 | #VALUE! |  |  | Plan
|  | СП от ЗПР |  |  |  | 83 | 562 | 66 | 8459 |  |  | Plan_ZPR
|  | СП от ЗПМ |  |  |  | 83 | 4 | 66 | 63 |  |  | Plan_ZPM
|  | Всего с НР и СП |  |  |  |  | #VALUE! |  | #VALUE!
61. | Е16-05-001-03 (Приказ № 140/пр от 27.02.2015) | Установка вентилей, задвижек, затворов, клапанов обратных, кранов проходных на трубопроводах из стальных труб диаметром до 100 мм | 1 шт. |  | 1 | #VALUE! | #VALUE! | #VALUE! | #VALUE! | #VALUE! | sum
Начисления: Н3= 1.25, Н4= 1.25, Н5= 1.15
61. 1. | #VALUE! | Рабочий строитель среднего разряда 3,5 | чел.-ч | 3.3465 | #VALUE! | 8.51 | #VALUE! | 161.06 | #VALUE! | #VALUE! | s | Г
61. 2. | З1000-0001 | Затраты труда машинистов | чел.-ч | #VALUE! | #VALUE! | #VALUE! | #VALUE! | #VALUE! | #VALUE! | #VALUE! |  | Ж
61. 3. | #VALUE! | Краны башенные при работе на других видах строительства 8 т | маш.-ч | 0.0125 | #VALUE! | 85.53 | #VALUE! | 512.01 | #VALUE! | #VALUE! | s | IsMash
|  |  | 1 |  |  | 12.84 | #VALUE! | 243.01 | #VALUE! | #VALUE! |  |  | mWithZTM | mWithZPM
61. 4. | #VALUE! | Краны на автомобильном ходу при работе на других видах строительства 10 т | маш.-ч | 0.0125 | #VALUE! | 102.74 | #VALUE! | 627.34 | #VALUE! | #VALUE! | s | IsMash
|  |  | 1 |  |  | 12.84 | #VALUE! | 243.01 | #VALUE! | #VALUE! |  |  | mWithZTM | mWithZPM
61. 5. | #VALUE! | Установки для сварки ручной дуговой (постоянного тока) | маш.-ч | 0.7875 | #VALUE! | 7.99 | #VALUE! | 41.31 | #VALUE! | #VALUE! | s | IsMash
61. 6. | #VALUE! | Автомобили бортовые, грузоподъемность до 5 т | маш.-ч | 0.025 | #VALUE! | 88.02 | #VALUE! | 814.45 | #VALUE! | #VALUE! | s | IsMash
|  |  | 1 |  |  | 10.68 | #VALUE! | 202.19 | #VALUE! | #VALUE!
61. 7. | #VALUE! | Электроды диаметром 5 мм Э42А | т | 0.00033 | #VALUE! | 10362 | #VALUE! | 84557.2 | #VALUE! | #VALUE! | s | IsMater
61. 8. | #VALUE! | Болты с гайками и шайбами для санитарно-технических работ диаметром 16 мм | т | 0.00207 | #VALUE! | 14830 | #VALUE! | 67398.31 | #VALUE! | #VALUE! | s | IsMater
61. 9. | #VALUE! | Прокладки из паронита марки ПМБ, толщиной 1 мм, диаметром 100 мм | 1000 шт. | 0.002 | #VALUE! | 5650 | #VALUE! | 15370.93 | #VALUE! | #VALUE! | s | IsMater
|  | Зарплата рабочих |  |  |  |  | 28 |  | 539
|  | Эксплуатация машин |  |  |  |  | 11 |  | 67
|  | в т.ч. зарплата машинистов | [6 empty] | 6
|  | Материалы |  |  |  |  | 45 |  | 198
в т.ч. Вспомогательные материалы от стоимости материалов
|  | в т.ч. Вспомогательные ненормируемые материалы | [8 empty] | NenormMatOtZPR | IsMater
в т.ч. Ненормированная з.п. рабочих
в т.ч. Ненормированная стоимость эксплуатации машин
в т.ч. Ненормированная оплата механизаторов
|  | Накладные расходы |  |  |  | 128 | #VALUE! | 109 | #VALUE! |  |  | Nakl
|  | НР от ЗПР |  |  |  | 128 | 36 | 109 | 587 |  |  | Nakl_ZPR
|  | НР от ЗПМ | [5 empty] | 109 | 7 |  |  | Nakl_ZPM
|  | Плановые накопления / Сметная прибыль |  |  |  | 83 | #VALUE! | 66 | #VALUE! |  |  | Plan
|  | СП от ЗПР |  |  |  | 83 | 24 | 66 | 356 |  |  | Plan_ZPR
|  | СП от ЗПМ | [5 empty] | 66 | 4 |  |  | Plan_ZPM
|  | Всего с НР и СП |  |  |  |  | #VALUE! |  | #VALUE!
62. | П-прайс-лист. | Дисковый поворотный затвор с голым штоком с ответными фланцами ЗП ВС FL(W)-65-MR-E | шт. |  | 1 | #VALUE! | #VALUE! | #VALUE! | #VALUE! | #VALUE! | sum
62. 0. | З1000-0001 | Затраты труда машинистов | чел.-ч | 0 | 0 | 0 |  | 0 |  | 0 |  | Ж
62. 1. | #VALUE! | Дисковый поворотный затвор с голым штоком с ответными фланцами ЗП ВС FL(W)-65-MR-E | шт. | 1 | #VALUE! | 482.41 | #VALUE! | 3372.05 | #VALUE! | #VALUE! | s | IsMater
Зарплата рабочих
Эксплуатация машин
в т.ч. зарплата машинистов
|  | Материалы |  |  |  |  | 482 |  | 3372
в т.ч. Вспомогательные материалы от стоимости материалов
|  | в т.ч. Вспомогательные ненормируемые материалы | [8 empty] | NenormMatOtZPR | IsMater
в т.ч. Ненормированная з.п. рабочих
в т.ч. Ненормированная стоимость эксплуатации машин
в т.ч. Ненормированная оплата механизаторов
|  | Накладные расходы | [9 empty] | Nakl
|  | НР от ЗПР | [9 empty] | Nakl_ZPR
|  | НР от ЗПМ | [9 empty] | Nakl_ZPM
|  | Плановые накопления / Сметная прибыль | [9 empty] | Plan
|  | СП от ЗПР | [9 empty] | Plan_ZPR
|  | СП от ЗПМ | [9 empty] | Plan_ZPM
63. | П-прайс-лист. | Клапан обратный Ду 65 | шт. |  | 2 | #VALUE! | #VALUE! | #VALUE! | #VALUE! | #VALUE! | sum
63. 0. | З1000-0001 | Затраты труда машинистов | чел.-ч | 0 | 0 | 0 |  | 0 |  | 0 |  | Ж
63. 1. | #VALUE! | Клапан обратный Ду 65 | шт. | 1 | #VALUE! | 79.41 | #VALUE! | 555.08 | #VALUE! | #VALUE! | s | IsMater
Зарплата рабочих
Эксплуатация машин
в т.ч. зарплата машинистов
|  | Материалы |  |  |  |  | 159 |  | 1110
в т.ч. Вспомогательные материалы от стоимости материалов
|  | в т.ч. Вспомогательные ненормируемые материалы | [8 empty] | NenormMatOtZPR | IsMater
в т.ч. Ненормированная з.п. рабочих
в т.ч. Ненормированная стоимость эксплуатации машин
в т.ч. Ненормированная оплата механизаторов
|  | Накладные расходы | [9 empty] | Nakl
|  | НР от ЗПР | [9 empty] | Nakl_ZPR
|  | НР от ЗПМ | [9 empty] | Nakl_ZPM
|  | Плановые накопления / Сметная прибыль | [9 empty] | Plan
|  | СП от ЗПР | [9 empty] | Plan_ZPR
|  | СП от ЗПМ | [9 empty] | Plan_ZPM
64. | П-прайс-лист. | Фланцы стальные воротниковые Ру1,0 МПа Ду 65 | шт. |  | 8 | #VALUE! | #VALUE! | #VALUE! | #VALUE! | #VALUE! | sum
64. 0. | З1000-0001 | Затраты труда машинистов | чел.-ч | 0 | 0 | 0 |  | 0 |  | 0 |  | Ж
64. 1. | #VALUE! | Фланцы стальные воротниковые Ру1,0 МПа Ду 65 | шт. | 1 | #VALUE! | 65.35 | #VALUE! | 456.8 | #VALUE! | #VALUE! | s | IsMater
Зарплата рабочих
Эксплуатация машин
в т.ч. зарплата машинистов
|  | Материалы |  |  |  |  | 523 |  | 3654
в т.ч. Вспомогательные материалы от стоимости материалов
|  | в т.ч. Вспомогательные ненормируемые материалы | [8 empty] | NenormMatOtZPR | IsMater
в т.ч. Ненормированная з.п. рабочих
в т.ч. Ненормированная стоимость эксплуатации машин
в т.ч. Ненормированная оплата механизаторов
|  | Накладные расходы | [9 empty] | Nakl
|  | НР от ЗПР | [9 empty] | Nakl_ZPR
|  | НР от ЗПМ | [9 empty] | Nakl_ZPM
|  | Плановые накопления / Сметная прибыль | [9 empty] | Plan
|  | СП от ЗПР | [9 empty] | Plan_ZPR
|  | СП от ЗПМ | [9 empty] | Plan_ZPM
65. | Е16-07-005-02 (Приказ № 140/пр от 27.02.2015) | Гидравлическое испытание трубопроводов систем отопления, водопровода и горячего водоснабжения диаметром до 100 мм | 100 м трубопровода |  | 1.52 | #VALUE! | #VALUE! | #VALUE! | #VALUE! | #VALUE! | sum
Объем: 112+40
Начисления: Н3= 1.25, Н4= 1.25, Н5= 1.15
65. 0. | З1000-0001 | Затраты труда машинистов | чел.-ч | 0 | 0 | 0 |  | 0 |  | 0 |  | Ж
65. 1. | #VALUE! | Рабочий строитель среднего разряда 5,3 | чел.-ч | 5.7615 | #VALUE! | 10.91 | #VALUE! | 206.62 | #VALUE! | #VALUE! | s | Г
65. 2. | #VALUE! | Установки для гидравлических испытаний трубопроводов, давление нагнетания низкое 0,1 МПа (1 кгс/см2), высокое 10 МПа (100 кгс/см2) | маш.-ч | 1.875 | #VALUE! | 29.63 | #VALUE! | 82.9 | #VALUE! | #VALUE! | s | IsMash
65. 3. | #VALUE! | Краски масляные земляные марки МА-0115 мумия, сурик железный | т | 5e-05 | #VALUE! | 16177.33 | #VALUE! | 81627.71 | #VALUE! | #VALUE! | s | IsMater
65. 4. | #VALUE! | Олифа комбинированная, марки К-3 | т | 2e-05 | #VALUE! | 18136.51 | #VALUE! | 60582.87 | #VALUE! | #VALUE! | s | IsMater
65. 5. | #VALUE! | Очес льняной | кг | 0.02 | #VALUE! | 37.29 | #VALUE! | 89.63 | #VALUE! | #VALUE! | s | IsMater
65. 6. | #VALUE! | Вода | м3 | 3.8 | #VALUE! | 2.44 | #VALUE! | 20.5 | #VALUE! | #VALUE! | s | IsMater
|  | Зарплата рабочих |  |  |  |  | 96 |  | 1809
|  | Эксплуатация машин |  |  |  |  | 84 |  | 236
в т.ч. зарплата машинистов
|  | Материалы |  |  |  |  | 17 |  | 129
в т.ч. Вспомогательные материалы от стоимости материалов
|  | в т.ч. Вспомогательные ненормируемые материалы | [8 empty] | NenormMatOtZPR | IsMater
в т.ч. Ненормированная з.п. рабочих
в т.ч. Ненормированная стоимость эксплуатации машин
в т.ч. Ненормированная оплата механизаторов
|  | Накладные расходы |  |  |  | 128 | #VALUE! | 109 | #VALUE! |  |  | Nakl
|  | НР от ЗПР |  |  |  | 128 | 122 | 109 | 1972 |  |  | Nakl_ZPR
|  | НР от ЗПМ | [9 empty] | Nakl_ZPM
|  | Плановые накопления / Сметная прибыль |  |  |  | 83 | #VALUE! | 66 | #VALUE! |  |  | Plan
|  | СП от ЗПР |  |  |  | 83 | 79 | 66 | 1194 |  |  | Plan_ZPR
|  | СП от ЗПМ | [9 empty] | Plan_ZPM
|  | Всего с НР и СП |  |  |  |  | #VALUE! |  | #VALUE!
66. | Ц08-03-572-03 (Приказ № 140/пр от 27.02.2015) | Блок управления шкафного исполнения или распределительный пункт (шкаф), устанавливаемый на стене, высота и ширина до 600х600 мм | 1 шт. |  | 2 | #VALUE! | #VALUE! | #VALUE! | #VALUE! | #VALUE! | sum
Начисления: Н17= 2
66. 1. | #VALUE! | Рабочий монтажник среднего разряда 4,2 | чел.-ч | 2.32 | #VALUE! | 9.29 | #VALUE! | 176.01 | #VALUE! | #VALUE! | s | Г
66. 2. | З1000-0001 | Затраты труда машинистов | чел.-ч | #VALUE! | #VALUE! | #VALUE! | #VALUE! | #VALUE! | #VALUE! | #VALUE! |  | Ж
66. 3. | #VALUE! | Краны на автомобильном ходу при работе на монтаже технологического оборудования 10 т | маш.-ч | 0.1 | #VALUE! | 135.4 | #VALUE! | 678.59 | #VALUE! | #VALUE! | s | IsMash
|  |  | 1 |  |  | 12.84 | #VALUE! | 243.01 | #VALUE! | #VALUE! |  |  | mWithZTM | mWithZPM
66. 4. | #VALUE! | Установки для сварки ручной дуговой (постоянного тока) | маш.-ч | 0.77 | #VALUE! | 7.99 | #VALUE! | 41.31 | #VALUE! | #VALUE! | s | IsMash
66. 5. | #VALUE! | Автомобили бортовые, грузоподъемность до 5 т | маш.-ч | 0.1 | #VALUE! | 88.02 | #VALUE! | 814.45 | #VALUE! | #VALUE! | s | IsMash
|  |  | 1 |  |  | 10.68 | #VALUE! | 202.19 | #VALUE! | #VALUE!
66. 6. | #VALUE! | Электроды диаметром 4 мм Э42А | кг | 0.15 | #VALUE! | 10.57 | #VALUE! | 54.96 | #VALUE! | #VALUE! | s | IsMater
66. 7. | #VALUE! | Болты с гайками и шайбами строительные | кг | 0.17 | #VALUE! | 9.04 | #VALUE! | 66.8 | #VALUE! | #VALUE! | s | IsMater
66. 8. | #VALUE! | Краска | кг | 0.03 | #VALUE! | 28.25 | #VALUE! | 42.37 | #VALUE! | #VALUE! | s | IsMater
66. 9. | #VALUE! | Конструкции стальные индивидуальные решетчатые сварные массой до 0,1 т | т | 0.015 | #VALUE! | 11500 | #VALUE! | 50398.53 | #VALUE! | #VALUE! | s | IsMater
|  | Зарплата рабочих |  |  |  |  | 43 |  | 817
|  | Эксплуатация машин |  |  |  |  | 57 |  | 362
|  | в т.ч. зарплата машинистов |  |  |  |  | 3 |  | 49
|  | Материалы |  |  |  |  | 354 |  | 1570
в т.ч. Вспомогательные материалы от стоимости материалов
|  | в т.ч. Вспомогательные ненормируемые материалы |  |  |  | 0.43 | 1 | 8.17 | 16 |  | NenormMatOtZPR | IsMater
в т.ч. Ненормированная з.п. рабочих
в т.ч. Ненормированная стоимость эксплуатации машин
в т.ч. Ненормированная оплата механизаторов
|  | Накладные расходы |  |  |  | 95 | #VALUE! | 81 | #VALUE! |  |  | Nakl
|  | НР от ЗПР |  |  |  | 95 | 41 | 81 | 662 |  |  | Nakl_ZPR
|  | НР от ЗПМ |  |  |  | 95 | 2 | 81 | 39 |  |  | Nakl_ZPM
|  | Плановые накопления / Сметная прибыль |  |  |  | 65 | #VALUE! | 52 | #VALUE! |  |  | Plan
|  | СП от ЗПР |  |  |  | 65 | 28 | 52 | 425 |  |  | Plan_ZPR
|  | СП от ЗПМ |  |  |  | 65 | 2 | 52 | 25 |  |  | Plan_ZPM
|  | Всего с НР и СП |  |  |  |  | #VALUE! |  | #VALUE!
67. | П-Комм.предл. (КП № 149 от 22 ноября 2018 г. ООО "НТИ центр") | Шкаф управления "Грантор" АЭП40-006-54-11ЗП, для электропривода Iном=(0,1 - 6) А (1х220 В или 3х380 В), IP54 (пожарный сертификат) | шт. |  | 2 | #VALUE! | #VALUE! | #VALUE! | #VALUE! | #VALUE! | sum
67. 0. | З1000-0001 | Затраты труда машинистов | чел.-ч | 0 | 0 | 0 |  | 0 |  | 0 |  | Ж
67. 1. | #VALUE! | Шкаф управления "Грантор" АЭП40-006-54-11ЗП, для электропривода Iном=(0,1 - 6) А (1х220 В или 3х380 В), IP54 (пожарный сертификат) | шт. | 1 | #VALUE! | 8153.29 | #VALUE! | 56991.5 | #VALUE! | #VALUE! | s | IsMater
Зарплата рабочих
Эксплуатация машин
в т.ч. зарплата машинистов
|  | Материалы |  |  |  |  | 16307 |  | 113983
в т.ч. Вспомогательные материалы от стоимости материалов
|  | в т.ч. Вспомогательные ненормируемые материалы | [8 empty] | NenormMatOtZPR | IsMater
в т.ч. Ненормированная з.п. рабочих
в т.ч. Ненормированная стоимость эксплуатации машин
в т.ч. Ненормированная оплата механизаторов
|  | Накладные расходы | [9 empty] | Nakl
|  | НР от ЗПР | [9 empty] | Nakl_ZPR
|  | НР от ЗПМ | [9 empty] | Nakl_ZPM
|  | Плановые накопления / Сметная прибыль | [9 empty] | Plan
|  | СП от ЗПР | [9 empty] | Plan_ZPR
|  | СП от ЗПМ | [9 empty] | Plan_ZPM
68. | Ц12-12-003-04 (Приказ № 140/пр от 27.02.2015) | Арматура фланцевая с электрическим приводом на условное давление до 4 МПа, диаметр условного прохода 65 мм | 1 шт. |  | 2 | #VALUE! | #VALUE! | #VALUE! | #VALUE! | #VALUE! | sum
Начисления: Н17= 2
68. 0. | З1000-0001 | Затраты труда машинистов | чел.-ч | 0 | 0 | 0 |  | 0 |  | 0 |  | Ж
68. 1. | #VALUE! | Рабочий монтажник среднего разряда 4 | чел.-ч | 5.3 | #VALUE! | 9.02 | #VALUE! | 170.77 | #VALUE! | #VALUE! | s | Г
68. 2. | #VALUE! | Автомобили бортовые, грузоподъемность до 5 т | маш.-ч | 0.05 | #VALUE! | 88.02 | #VALUE! | 814.45 | #VALUE! | #VALUE! | s | IsMash
|  |  | 1 |  |  | 10.68 | #VALUE! | 202.19 | #VALUE! | #VALUE!
68. 3. | #VALUE! | Прокладки резиновые (пластина техническая прессованная) | кг | 0.1 | #VALUE! | 23.09 | #VALUE! | 138.54 | #VALUE! | #VALUE! | s | IsMater
68. 4. | #VALUE! | Болты с гайками и шайбами строительные | кг | 0.36 | #VALUE! | 9.04 | #VALUE! | 66.8 | #VALUE! | #VALUE! | s | IsMater
|  | Зарплата рабочих |  |  |  |  | 96 |  | 1810
|  | Эксплуатация машин |  |  |  |  | 9 |  | 81
в т.ч. зарплата машинистов
|  | Материалы |  |  |  |  | 13 |  | 112
в т.ч. Вспомогательные материалы от стоимости материалов
|  | в т.ч. Вспомогательные ненормируемые материалы |  |  |  | 0.96 | 2 | 18.1 | 36 |  | NenormMatOtZPR | IsMater
в т.ч. Ненормированная з.п. рабочих
в т.ч. Ненормированная стоимость эксплуатации машин
в т.ч. Ненормированная оплата механизаторов
|  | Накладные расходы |  |  |  | 80 | #VALUE! | 68 | #VALUE! |  |  | Nakl
|  | НР от ЗПР |  |  |  | 80 | 76 | 68 | 1231 |  |  | Nakl_ZPR
|  | НР от ЗПМ | [9 empty] | Nakl_ZPM
|  | Плановые накопления / Сметная прибыль |  |  |  | 60 | #VALUE! | 48 | #VALUE! |  |  | Plan
|  | СП от ЗПР |  |  |  | 60 | 57 | 48 | 869 |  |  | Plan_ZPR
|  | СП от ЗПМ | [9 empty] | Plan_ZPM
|  | Всего с НР и СП |  |  |  |  | #VALUE! |  | #VALUE!
69. | П-Комм.предл. (КП № 149 от 22 ноября 2018 г. ООО "НТИ центр") | Затвор поворотный BUV-VF826D065EA CZ 1х220 DN65 PN16 GG25 / AISI316 / EPDM с электроприводом ЭП-Ч-008, 1x220 В, 30 сек, 10Вт, Номинальный ток 0,25А, цвет затворов RAL3002 - КРАСНЫЙ | шт. |  | 2 | #VALUE! | #VALUE! | #VALUE! | #VALUE! | #VALUE! | sum
69. 0. | З1000-0001 | Затраты труда машинистов | чел.-ч | 0 | 0 | 0 |  | 0 |  | 0 |  | Ж
69. 1. | #VALUE! | Затвор поворотный BUV-VF826D065EA CZ 1х220 DN65 PN16 GG25 / AISI316 / EPDM с электроприводом ЭП-Ч-008, 1x220 В, 30 сек, 10Вт, Номинальный ток 0,25А, цвет затворов RAL3002 - КРАСНЫЙ | шт. | 1 | #VALUE! | 4776.8 | #VALUE! | 33389.83 | #VALUE! | #VALUE! | s | IsMater
Зарплата рабочих
Эксплуатация машин
в т.ч. зарплата машинистов
|  | Материалы |  |  |  |  | 9554 |  | 66780
в т.ч. Вспомогательные материалы от стоимости материалов
|  | в т.ч. Вспомогательные ненормируемые материалы | [8 empty] | NenormMatOtZPR | IsMater
в т.ч. Ненормированная з.п. рабочих
в т.ч. Ненормированная стоимость эксплуатации машин
в т.ч. Ненормированная оплата механизаторов
|  | Накладные расходы | [9 empty] | Nakl
|  | НР от ЗПР | [9 empty] | Nakl_ZPR
|  | НР от ЗПМ | [9 empty] | Nakl_ZPM
|  | Плановые накопления / Сметная прибыль | [9 empty] | Plan
|  | СП от ЗПР | [9 empty] | Plan_ZPR
|  | СП от ЗПМ | [9 empty] | Plan_ZPM
| . ИТОГО ПО РАЗДЕЛУ 4 | [5 empty] | #VALUE! |  | #VALUE! | #VALUE!
| СТОИМОСТЬ ОБОРУДОВАНИЯ - | [5 empty] | 0 |  | 0 | 0
| . ЗАПАСНЫЕ ЧАСТИ - | [5 empty] | #VALUE! |  | #VALUE! | #VALUE!
| . ТАРА И УПАКОВКА - | [5 empty] | #VALUE! |  | #VALUE! | #VALUE!
| . ТРАНСПОРТНЫЕ РАСХОДЫ - | [5 empty] | #VALUE! |  | #VALUE! | #VALUE!
| . КОМПЛЕКТАЦИЯ - | [5 empty] | #VALUE! |  | #VALUE! | #VALUE!
| . НАЦЕНКА СНАБА - | [5 empty] | #VALUE! |  | #VALUE! | #VALUE!
| . ЗАГОТОВИТЕЛЬНО-СКЛАДСКИЕ РАСХОДЫ - | [5 empty] | #VALUE! |  | #VALUE! | #VALUE!
| . ШЕФМОНТАЖ ПО ОБОРУДОВАНИЮ - | [5 empty] | #VALUE! |  | #VALUE! | #VALUE!
| . ШЕФМОНТАЖ - | [5 empty] | #VALUE! |  | #VALUE! | #VALUE!
| ВСЕГО, СТОИМОСТЬ ОБОРУДОВАНИЯ - | [5 empty] | #VALUE! |  | #VALUE! | #VALUE!
| СТОИМОСТЬ МОНТАЖНЫХ РАБОТ - | [5 empty] | #VALUE! |  | #VALUE! | #VALUE!
| . В ТОМ ЧИСЛЕ: | [8 empty] | 0
| . ОТКЛОНЕНИЕ ПО ЗАРАБОТНОЙ ПЛАТЕ - | [5 empty] | 0 |  | 0 | 0
| . КОСВЕННЫЕ РАСХОДЫ - | [5 empty] | 0 |  | 0 | 0
| . МАТЕРИАЛЬНЫЕ РЕСУРСЫ НЕ УЧТЕННЫЕ В РАСЦЕНКАХ - | [5 empty] | #VALUE! |  | #VALUE! | #VALUE!
| . СТОИМОСТЬ ВОЗВРАЩАЕМЫХ МАТЕРИАЛОВ - | [5 empty] | 0 |  | 0 | 0
| . НАКЛАДНЫЕ РАСХОДЫ - (%=81 - по стр. 55, 66; %=68 - по стр. 68) | [5 empty] | #VALUE! |  | #VALUE! | #VALUE!
| . СМЕТНАЯ ПРИБЫЛЬ - (%=52 - по стр. 55, 66; %=48 - по стр. 68) | [5 empty] | #VALUE! |  | #VALUE! | #VALUE!
| . ШЕФМОНТАЖ - | [5 empty] | #VALUE! |  | #VALUE! | #VALUE!
| ВСЕГО, СТОИМОСТЬ МОНТАЖНЫХ РАБОТ - | [5 empty] | #VALUE! |  | #VALUE! | #VALUE!
| СТОИМОСТЬ ОБЩЕСТРОИТЕЛЬНЫХ РАБОТ - | [5 empty] | 0 |  | 0 | 0
| . В ТОМ ЧИСЛЕ: | [8 empty] | 0
| . МАТЕРИАЛОВ - | [5 empty] | #VALUE! |  | #VALUE! | #VALUE!
| . СТОИМОСТЬ ВОЗВРАЩАЕМЫХ МАТЕРИАЛОВ - | [5 empty] | 0 |  | 0 | 0
| . НАКЛАДНЫЕ РАСХОДЫ - | [5 empty] | 0 |  | 0 | 0
| . СМЕТНАЯ ПРИБЫЛЬ - | [5 empty] | 0 |  | 0 | 0
| ВСЕГО, СТОИМОСТЬ ОБЩЕСТРОИТЕЛЬНЫХ РАБОТ - | [5 empty] | 0 |  | 0 | 0
| СТОИМОСТЬ МЕТАЛЛОМОНТАЖНЫХ РАБОТ - | [5 empty] | 0 |  | 0 | 0
| . СТОИМОСТЬ ВОЗВРАЩАЕМЫХ МАТЕРИАЛОВ - | [5 empty] | 0 |  | 0 | 0
| . НАКЛАДНЫЕ РАСХОДЫ - | [5 empty] | 0 |  | 0 | 0
| . СМЕТНАЯ ПРИБЫЛЬ - | [5 empty] | 0 |  | 0 | 0
| ВСЕГО, СТОИМОСТЬ МЕТАЛЛОМОНТАЖНЫХ РАБОТ - | [5 empty] | 0 |  | 0 | 0
| СТОИМОСТЬ САНТЕХНИЧЕСКИХ РАБОТ - | [5 empty] | #VALUE! |  | #VALUE! | #VALUE!
| . В ТОМ ЧИСЛЕ: | [8 empty] | 0
| . СДАЧА И ИСПЫТАНИЕ - | [5 empty] | 0 |  | 0 | 0
| . СТОИМОСТЬ ВОЗВРАЩАЕМЫХ МАТЕРИАЛОВ - | [5 empty] | 0 |  | 0 | 0
| . НАКЛАДНЫЕ РАСХОДЫ - (%=109 - по стр. 57, 59-61, 65) | [5 empty] | #VALUE! |  | #VALUE! | #VALUE!
| . СМЕТНАЯ ПРИБЫЛЬ - (%=66 - по стр. 57, 59-61, 65) | [5 empty] | #VALUE! |  | #VALUE! | #VALUE!
| . ШЕФМОНТАЖ - | [5 empty] | #VALUE! |  | #VALUE! | #VALUE!
| ВСЕГО, СТОИМОСТЬ САНТЕХНИЧЕСКИХ РАБОТ - | [5 empty] | #VALUE! |  | #VALUE! | #VALUE!
| СТОИМОСТЬ БУРО-ВЗРЫВНЫХ РАБОТ - | [5 empty] | 0 |  | 0 | 0
| . СТОИМОСТЬ ВОЗВРАЩАЕМЫХ МАТЕРИАЛОВ - | [5 empty] | 0 |  | 0 | 0
| . НАКЛАДНЫЕ РАСХОДЫ - | [5 empty] | 0 |  | 0 | 0
| . СМЕТНАЯ ПРИБЫЛЬ - | [5 empty] | 0 |  | 0 | 0
| ВСЕГО, СТОИМОСТЬ БУРО-ВЗРЫВНЫХ РАБОТ - | [5 empty] | 0 |  | 0 | 0
| СТОИМОСТЬ ГОРНОПРОХОДЧЕСКИХ РАБОТ - | [5 empty] | 0 |  | 0 | 0
| . СТОИМОСТЬ ВОЗВРАЩАЕМЫХ МАТЕРИАЛОВ - | [5 empty] | 0 |  | 0 | 0
| . НАКЛАДНЫЕ РАСХОДЫ - | [5 empty] | 0 |  | 0 | 0
| . СМЕТНАЯ ПРИБЫЛЬ - | [5 empty] | 0 |  | 0 | 0
| ВСЕГО, СТОИМОСТЬ ГОРНОПРОХОДЧЕСКИХ РАБОТ - | [5 empty] | 0 |  | 0 | 0
| СТОИМОСТЬ РЕСТАВРАЦИОННЫХ РАБОТ - | [5 empty] | 0 |  | 0 | 0
| . В ТОМ ЧИСЛЕ: | [8 empty] | 0
| . МАТЕРИАЛЫ - | [5 empty] | #VALUE! |  | #VALUE! | #VALUE!
| . СТОИМОСТЬ ВОЗВРАЩАЕМЫХ МАТЕРИАЛОВ - | [5 empty] | 0 |  | 0 | 0
| . НАКЛАДНЫЕ РАСХОДЫ - | [5 empty] | 0 |  | 0 | 0
| . СМЕТНАЯ ПРИБЫЛЬ - | [5 empty] | 0 |  | 0 | 0
| ВСЕГО, СТОИМОСТЬ РЕСТАВРАЦИОННЫХ РАБОТ - | [5 empty] | 0 |  | 0 | 0
| СТОИМОСТЬ ПЕРЕВОЗКИ ГРУЗОВ - | [5 empty] | 0 |  | 0 | 0
| . В Т.Ч. НАКЛАДНЫЕ РАСХОДЫ - | [5 empty] | 0 |  | 0 | 0
| . В Т.Ч. СМЕТНАЯ ПРИБЫЛЬ - | [5 empty] | 0 |  | 0 | 0
| . НАКЛАДНЫЕ РАСХОДЫ - | [5 empty] | 0 |  | 0 | 0
| . СМЕТНАЯ ПРИБЫЛЬ - | [5 empty] | 0 |  | 0 | 0
| ВСЕГО, СТОИМОСТЬ ПЕРЕВОЗКИ ГРУЗОВ - | [5 empty] | 0 |  | 0 | 0
| СТОИМОСТЬ ПУСКОНАЛАДОЧНЫХ РАБОТ - | [5 empty] | 0 |  | 0 | 0
| . НАКЛАДНЫЕ РАСХОДЫ - | [5 empty] | 0 |  | 0 | 0
| . СМЕТНАЯ ПРИБЫЛЬ - | [5 empty] | 0 |  | 0 | 0
| ВСЕГО, СТОИМОСТЬ ПУСКОНАЛАДОЧНЫХ РАБОТ - | [5 empty] | 0 |  | 0 | 0
| СТОИМОСТЬ ПРОЧИХ РАБОТ (с НР и СП) - | [5 empty] | 0 |  | 0 | 0
| . СТОИМОСТЬ ВОЗВРАЩАЕМЫХ МАТЕРИАЛОВ - | [5 empty] | 0 |  | 0 | 0
| . НАКЛАДНЫЕ РАСХОДЫ - | [5 empty] | 0 |  | 0 | 0
| . СМЕТНАЯ ПРИБЫЛЬ - | [5 empty] | 0 |  | 0 | 0
| ВСЕГО, СТОИМОСТЬ ПРОЧИХ РАБОТ (с НР и СП) - | [5 empty] | 0 |  | 0 | 0
| ВСЕГО, СТОИМОСТЬ ПРОЧИХ РАБОТ (без НР и СП) - | [5 empty] | 0 |  | 0 | 0
| . СТОИМОСТЬ ВОЗВРАЩАЕМЫХ МАТЕРИАЛОВ - | [5 empty] | 0 |  | 0 | 0
| . ВСЕГО ПО РАЗДЕЛУ 4 | [5 empty] | #VALUE! |  | #VALUE! | #VALUE!
| ВСЕГО СТОИМОСТЬ ВОЗВРАЩАЕМЫХ МАТЕРИАЛОВ - | [5 empty] | 0 |  | 0 | 0
| ВСЕГО НАКЛАДНЫЕ РАСХОДЫ | [5 empty] | #VALUE! |  | #VALUE! | #VALUE!
| ВСЕГО СМЕТНАЯ ПРИБЫЛЬ | [5 empty] | #VALUE! |  | #VALUE! | #VALUE!
| в т.ч. Вспомогательные материалы от стоимости материалов | [5 empty] | 0 |  | 0 | 0
| в т.ч. Вспомогательные материалы от ОЗП (%=2 - по стр. 55, 66, 68) | [5 empty] | 8 |  | 150 | 18.75
| справочно | [8 empty] | 0
| Материалы с оборудованием | [5 empty] | #VALUE! |  | #VALUE! | #VALUE!
| Материалы | [5 empty] | #VALUE! |  | #VALUE! | #VALUE!
| Оборудование | [5 empty] | 0 |  | 0 | 0
| Оплата труда рабочих | [5 empty] | #VALUE! |  | #VALUE! | #VALUE!
| Эксплуатация машин | [5 empty] | #VALUE! |  | #VALUE! | #VALUE!
| в т. ч. оплата труда механизаторов | [5 empty] | #VALUE! |  | #VALUE! | #VALUE!
| Сметная заработная плата | [5 empty] | #VALUE! |  | #VALUE! | #VALUE!
| Трудозатраты осн. рабочих | [5 empty] | #VALUE! |  | #VALUE! | #VALUE!
| Трудозатраты механизаторов | [5 empty] | #VALUE! |  | #VALUE! | #VALUE!
| Нормативная трудоемкость | [5 empty] | #VALUE! |  | #VALUE! | #VALUE!
| Накладные расходы | [5 empty] | #VALUE! |  | #VALUE! | #VALUE!
| Сметная прибыль | [5 empty] | #VALUE! |  | #VALUE! | #VALUE!
| ИТОГО ПО РАЗДЕЛУ 4 | [5 empty] | #VALUE! |  | #VALUE! | #VALUE!
| . ИТОГО ПО СМЕТЕ | [5 empty] | #VALUE! |  | #VALUE! | #VALUE!
| СТОИМОСТЬ ОБОРУДОВАНИЯ - | [5 empty] | 0 |  | 0 | 0
| . ЗАПАСНЫЕ ЧАСТИ - | [5 empty] | #VALUE! |  | #VALUE! | #VALUE!
| . ТАРА И УПАКОВКА - | [5 empty] | #VALUE! |  | #VALUE! | #VALUE!
| . ТРАНСПОРТНЫЕ РАСХОДЫ - | [5 empty] | #VALUE! |  | #VALUE! | #VALUE!
| . КОМПЛЕКТАЦИЯ - | [5 empty] | #VALUE! |  | #VALUE! | #VALUE!
| . НАЦЕНКА СНАБА - | [5 empty] | #VALUE! |  | #VALUE! | #VALUE!
| . ЗАГОТОВИТЕЛЬНО-СКЛАДСКИЕ РАСХОДЫ - | [5 empty] | #VALUE! |  | #VALUE! | #VALUE!
| . ШЕФМОНТАЖ ПО ОБОРУДОВАНИЮ - | [5 empty] | #VALUE! |  | #VALUE! | #VALUE!
| . ШЕФМОНТАЖ - | [5 empty] | #VALUE! |  | #VALUE! | #VALUE!
| ВСЕГО, СТОИМОСТЬ ОБОРУДОВАНИЯ - | [5 empty] | #VALUE! |  | #VALUE! | #VALUE!
| СТОИМОСТЬ МОНТАЖНЫХ РАБОТ - | [5 empty] | #VALUE! |  | #VALUE! | #VALUE!
| . В ТОМ ЧИСЛЕ: | [8 empty] | 0
| . ОТКЛОНЕНИЕ ПО ЗАРАБОТНОЙ ПЛАТЕ - | [5 empty] | 0 |  | 0 | 0
| . КОСВЕННЫЕ РАСХОДЫ - | [5 empty] | 0 |  | 0 | 0
| . МАТЕРИАЛЬНЫЕ РЕСУРСЫ НЕ УЧТЕННЫЕ В РАСЦЕНКАХ - | [5 empty] | #VALUE! |  | #VALUE! | #VALUE!
| . СТОИМОСТЬ ВОЗВРАЩАЕМЫХ МАТЕРИАЛОВ - | [5 empty] | 0 |  | 0 | 0
| . НАКЛАДНЫЕ РАСХОДЫ - (%=81 - по стр. 55, 66; %=68 - по стр. 68) | [5 empty] | #VALUE! |  | #VALUE! | #VALUE!
| . СМЕТНАЯ ПРИБЫЛЬ - (%=52 - по стр. 55, 66; %=48 - по стр. 68) | [5 empty] | #VALUE! |  | #VALUE! | #VALUE!
| . ШЕФМОНТАЖ - | [5 empty] | #VALUE! |  | #VALUE! | #VALUE!
| ВСЕГО, СТОИМОСТЬ МОНТАЖНЫХ РАБОТ - | [5 empty] | #VALUE! |  | #VALUE! | #VALUE!
| СТОИМОСТЬ ОБЩЕСТРОИТЕЛЬНЫХ РАБОТ - | [5 empty] | #VALUE! |  | #VALUE! | #VALUE!
| . В ТОМ ЧИСЛЕ: | [8 empty] | 0
| . МАТЕРИАЛОВ - | [5 empty] | #VALUE! |  | #VALUE! | #VALUE!
| . СТОИМОСТЬ ВОЗВРАЩАЕМЫХ МАТЕРИАЛОВ - | [5 empty] | 0 |  | 0 | 0
| . НАКЛАДНЫЕ РАСХОДЫ - (%=109 - по стр. 22-25, 39-41; %=66 - по стр. 33; %=85 - по стр. 34, 48) | [5 empty] | #VALUE! |  | #VALUE! | #VALUE!
| . СМЕТНАЯ ПРИБЫЛЬ - (%=66 - по стр. 22-25, 39-41; %=40 - по стр. 33; %=56 - по стр. 34, 48) | [5 empty] | #VALUE! |  | #VALUE! | #VALUE!
| ВСЕГО, СТОИМОСТЬ ОБЩЕСТРОИТЕЛЬНЫХ РАБОТ - | [5 empty] | #VALUE! |  | #VALUE! | #VALUE!
| СТОИМОСТЬ МЕТАЛЛОМОНТАЖНЫХ РАБОТ - | [5 empty] | 0 |  | 0 | 0
| . СТОИМОСТЬ ВОЗВРАЩАЕМЫХ МАТЕРИАЛОВ - | [5 empty] | 0 |  | 0 | 0
| . НАКЛАДНЫЕ РАСХОДЫ - | [5 empty] | 0 |  | 0 | 0
| . СМЕТНАЯ ПРИБЫЛЬ - | [5 empty] | 0 |  | 0 | 0
| ВСЕГО, СТОИМОСТЬ МЕТАЛЛОМОНТАЖНЫХ РАБОТ - | [5 empty] | 0 |  | 0 | 0
| СТОИМОСТЬ САНТЕХНИЧЕСКИХ РАБОТ - | [5 empty] | #VALUE! |  | #VALUE! | #VALUE!
| . В ТОМ ЧИСЛЕ: | [8 empty] | 0
| . СДАЧА И ИСПЫТАНИЕ - | [5 empty] | 0 |  | 0 | 0
| . СТОИМОСТЬ ВОЗВРАЩАЕМЫХ МАТЕРИАЛОВ - | [5 empty] | 0 |  | 0 | 0
| . НАКЛАДНЫЕ РАСХОДЫ - (%=109 - по стр. 1, 3, 5-9, 14, 15, 53, 57, 59-61, 65) | [5 empty] | #VALUE! |  | #VALUE! | #VALUE!
| . СМЕТНАЯ ПРИБЫЛЬ - (%=66 - по стр. 1, 3, 5-9, 14, 15, 53, 57, 59-61, 65) | [5 empty] | #VALUE! |  | #VALUE! | #VALUE!
| . ШЕФМОНТАЖ - | [5 empty] | #VALUE! |  | #VALUE! | #VALUE!
| ВСЕГО, СТОИМОСТЬ САНТЕХНИЧЕСКИХ РАБОТ - | [5 empty] | #VALUE! |  | #VALUE! | #VALUE!
| СТОИМОСТЬ БУРО-ВЗРЫВНЫХ РАБОТ - | [5 empty] | 0 |  | 0 | 0
| . СТОИМОСТЬ ВОЗВРАЩАЕМЫХ МАТЕРИАЛОВ - | [5 empty] | 0 |  | 0 | 0
| . НАКЛАДНЫЕ РАСХОДЫ - | [5 empty] | 0 |  | 0 | 0
| . СМЕТНАЯ ПРИБЫЛЬ - | [5 empty] | 0 |  | 0 | 0
| ВСЕГО, СТОИМОСТЬ БУРО-ВЗРЫВНЫХ РАБОТ - | [5 empty] | 0 |  | 0 | 0
| СТОИМОСТЬ ГОРНОПРОХОДЧЕСКИХ РАБОТ - | [5 empty] | 0 |  | 0 | 0
| . СТОИМОСТЬ ВОЗВРАЩАЕМЫХ МАТЕРИАЛОВ - | [5 empty] | 0 |  | 0 | 0
| . НАКЛАДНЫЕ РАСХОДЫ - | [5 empty] | 0 |  | 0 | 0
| . СМЕТНАЯ ПРИБЫЛЬ - | [5 empty] | 0 |  | 0 | 0
| ВСЕГО, СТОИМОСТЬ ГОРНОПРОХОДЧЕСКИХ РАБОТ - | [5 empty] | 0 |  | 0 | 0
| СТОИМОСТЬ РЕСТАВРАЦИОННЫХ РАБОТ - | [5 empty] | 0 |  | 0 | 0
| . В ТОМ ЧИСЛЕ: | [8 empty] | 0
| . МАТЕРИАЛЫ - | [5 empty] | #VALUE! |  | #VALUE! | #VALUE!
| . СТОИМОСТЬ ВОЗВРАЩАЕМЫХ МАТЕРИАЛОВ - | [5 empty] | 0 |  | 0 | 0
| . НАКЛАДНЫЕ РАСХОДЫ - | [5 empty] | 0 |  | 0 | 0
| . СМЕТНАЯ ПРИБЫЛЬ - | [5 empty] | 0 |  | 0 | 0
| ВСЕГО, СТОИМОСТЬ РЕСТАВРАЦИОННЫХ РАБОТ - | [5 empty] | 0 |  | 0 | 0
| СТОИМОСТЬ ПЕРЕВОЗКИ ГРУЗОВ - | [5 empty] | 0 |  | 0 | 0
| . В Т.Ч. НАКЛАДНЫЕ РАСХОДЫ - | [5 empty] | 0 |  | 0 | 0
| . В Т.Ч. СМЕТНАЯ ПРИБЫЛЬ - | [5 empty] | 0 |  | 0 | 0
| . НАКЛАДНЫЕ РАСХОДЫ - | [5 empty] | 0 |  | 0 | 0
| . СМЕТНАЯ ПРИБЫЛЬ - | [5 empty] | 0 |  | 0 | 0
| ВСЕГО, СТОИМОСТЬ ПЕРЕВОЗКИ ГРУЗОВ - | [5 empty] | 0 |  | 0 | 0
| СТОИМОСТЬ ПУСКОНАЛАДОЧНЫХ РАБОТ - | [5 empty] | 0 |  | 0 | 0
| . НАКЛАДНЫЕ РАСХОДЫ - | [5 empty] | 0 |  | 0 | 0
| . СМЕТНАЯ ПРИБЫЛЬ - | [5 empty] | 0 |  | 0 | 0
| ВСЕГО, СТОИМОСТЬ ПУСКОНАЛАДОЧНЫХ РАБОТ - | [5 empty] | 0 |  | 0 | 0
| СТОИМОСТЬ ПРОЧИХ РАБОТ (с НР и СП) - | [5 empty] | 0 |  | 0 | 0
| . СТОИМОСТЬ ВОЗВРАЩАЕМЫХ МАТЕРИАЛОВ - | [5 empty] | 0 |  | 0 | 0
| . НАКЛАДНЫЕ РАСХОДЫ - | [5 empty] | 0 |  | 0 | 0
| . СМЕТНАЯ ПРИБЫЛЬ - | [5 empty] | 0 |  | 0 | 0
| ВСЕГО, СТОИМОСТЬ ПРОЧИХ РАБОТ (с НР и СП) - | [5 empty] | 0 |  | 0 | 0
| ВСЕГО, СТОИМОСТЬ ПРОЧИХ РАБОТ (без НР и СП) - | [5 empty] | 0 |  | 0 | 0
| . СТОИМОСТЬ ВОЗВРАЩАЕМЫХ МАТЕРИАЛОВ - | [5 empty] | 0 |  | 0 | 0
| . ВСЕГО ПО СМЕТЕ | [5 empty] | #VALUE! |  | #VALUE! | #VALUE!
| ВСЕГО СТОИМОСТЬ ВОЗВРАЩАЕМЫХ МАТЕРИАЛОВ - | [5 empty] | 0 |  | 0 | 0
| ВСЕГО НАКЛАДНЫЕ РАСХОДЫ | [5 empty] | #VALUE! |  | #VALUE! | #VALUE!
| ВСЕГО СМЕТНАЯ ПРИБЫЛЬ | [5 empty] | #VALUE! |  | #VALUE! | #VALUE!
| в т.ч. Вспомогательные материалы от стоимости материалов | [5 empty] | 0 |  | 0 | 0
| в т.ч. Вспомогательные материалы от ОЗП (%=2 - по стр. 55, 66, 68) | [5 empty] | 8 |  | 150 | 18.75
| справочно | [8 empty] | 0
| Материалы с оборудованием | [5 empty] | #VALUE! |  | #VALUE! | #VALUE!
| Материалы | [5 empty] | #VALUE! |  | #VALUE! | #VALUE!
| Оборудование | [5 empty] | 0 |  | 0 | 0
| Оплата труда рабочих | [5 empty] | #VALUE! |  | #VALUE! | #VALUE!
| Эксплуатация машин | [5 empty] | #VALUE! |  | #VALUE! | #VALUE!
| в т. ч. оплата труда механизаторов | [5 empty] | #VALUE! |  | #VALUE! | #VALUE!
| Сметная заработная плата | [5 empty] | #VALUE! |  | #VALUE! | #VALUE!
| Трудозатраты осн. рабочих | [5 empty] | #VALUE! |  | #VALUE! | #VALUE!
| Трудозатраты механизаторов | [5 empty] | #VALUE! |  | #VALUE! | #VALUE!
| Нормативная трудоемкость | [5 empty] | #VALUE! |  | #VALUE! | #VALUE!
| Накладные расходы | [5 empty] | #VALUE! |  | #VALUE! | #VALUE!
| Сметная прибыль | [5 empty] | #VALUE! |  | #VALUE! | #VALUE!
| ИТОГО ПО СМЕТЕ | [5 empty] | #VALUE! |  | #VALUE! | #VALUE!
| Составил: | Бушуева А. Н.
(должность, подпись, Ф.И.О)
Проверил:
(должность, подпись, Ф.И.О)

## Ресурсы
Шифр | Наименование | Цена за единицу |  | В том числе |  | Кол-во механизаторов | Tag
|  | базовая | текущая | базовая | текущая
З1-0039 | Рабочий среднего разряда 3,9 | 8.92 | 168.86 |  |  | 0 | 0
З1-1030 | Рабочий строитель среднего разряда 3 | 7.99 | 151.38 |  |  | 0 | 0
З1-1035 | Рабочий строитель среднего разряда 3,5 | 8.51 | 161.06 |  |  | 0 | 0
З1-1036 | Рабочий строитель среднего разряда 3,6 | 8.61 | 162.99 |  |  | 0 | 0
З1-1037 | Рабочий строитель среднего разряда 3,7 | 8.71 | 164.89 |  |  | 0 | 0
З1-1038 | Рабочий строитель среднего разряда 3,8 | 8.82 | 166.92 |  |  | 0 | 0
З1-1039 | Рабочий строитель среднего разряда 3,9 | 8.92 | 168.86 |  |  | 0 | 0
З1-1040 | Рабочий строитель среднего разряда 4 | 9.02 | 170.77 |  |  | 0 | 0
З1-1042 | Рабочий строитель среднего разряда 4,2 | 9.29 | 176.01 |  |  | 0 | 0
З1-1042 | Рабочий строитель среднего разряда 4,2 | 9.29 | 176.01 |  |  | 0 | 1
З1-1053 | Рабочий строитель среднего разряда 5,3 | 10.91 | 206.62 |  |  | 0 | 0
З1-2040 | Рабочий монтажник среднего разряда 4 | 9.02 | 170.77 |  |  | 0 | 0
З1-2042 | Рабочий монтажник среднего разряда 4,2 | 9.29 | 176.01 |  |  | 0 | 0
З1000-0001 | Затраты труда машинистов
П-Комм.предл. | Шкаф управления "Грантор" АЭП40-006-54-11ЗП, для электропривода Iном=(0,1 - 6) А (1х220 В или 3х380 В), IP54 (пожарный сертификат) | 8153.29 | 56991.5 |  |  | 0 | 0
П-Комм.предл. | Затвор поворотный BUV-VF826D065EA CZ 1х220 DN65 PN16 GG25 / AISI316 / EPDM с электроприводом ЭП-Ч-008, 1x220 В, 30 сек, 10Вт, Номинальный ток 0,25А, цвет затворов RAL3002 - КРАСНЫЙ | 4776.8 | 33389.83 |  |  | 0 | 1
П-бюллетень. | Труба ПЭ100 SDR17 110х6,6питьевая с защитным покрытием | 49.23 | 344.12 |  |  | 0 | 0
П-бюллетень. | Отвод удлиненный Ду110 | 73.59 | 514.39 |  |  | 0 | 1
П-бюллетень. | Втулка под фланец Ду110 | 38.21 | 267.09 |  |  | 0 | 2
П-бюллетень. | Фланец металлический Ру 10 Ду110 | 52.62 | 367.81 |  |  | 0 | 3
П-бюллетень. | Фланец расточный для ПЭ втулки , Ру 10 Ду110 | 45.49 | 317.98 |  |  | 0 | 4
П-прайс-лист. | Счетчик холодной воды WRC Ду-15 | 412.82 | 2885.61 |  |  | 0 | 0
П-прайс-лист. | Фильтр сетчатый муфтовый Ду40 АДЛ V823 | 414.15 | 2894.91 |  |  | 0 | 1
П-прайс-лист. | Кран шаровый ZETKAMA V 565 Ду32 | 694.45 | 4854.21 |  |  | 0 | 2
П-прайс-лист. | Кран шаровый ZETKAMA V 565 Ду40 | 833.27 | 5824.56 |  |  | 0 | 3
П-прайс-лист. | Кран шаровый муфтовый Valtec для воды диаметром 20 мм (ПП) | 20.73 | 144.9 |  |  | 0 | 4
П-прайс-лист. | Кран шаровый муфтовый Valtec для воды диаметром 25 мм (ПП) | 30.67 | 214.38 |  |  | 0 | 5
П-прайс-лист. | Кран шаровый муфтовый Valtec для воды диаметром 32 мм (ПП) | 47.53 | 332.23 |  |  | 0 | 6
П-прайс-лист. | Трубка K-Flex ST 9-22 | 4.46 | 31.18 |  |  | 0 | 7
П-прайс-лист. | Трубка K-Flex ST 9-25 | 5.71 | 39.91 |  |  | 0 | 8
П-прайс-лист. | Трубка K-Flex ST 9-35 | 6.96 | 48.65 |  |  | 0 | 9
П-прайс-лист. | Трубка K-Flex ST 9-42 | 7.74 | 54.1 |  |  | 0 | 10
П-прайс-лист. | Шкаф пожарный навесной закрытый белый ШПК-Пульс-320Н | 394.03 | 2754.27 |  |  | 0 | 11
П-прайс-лист. | Рукав пожарный напорный прорезиненный из синтетических тканей ф50 мм (20м) | 212.17 | 1483.07 |  |  | 0 | 12
П-прайс-лист. | Дисковый поворотный затвор с голым штоком с ответными фланцами ЗП ВС FL(W)-65-MR-E | 482.41 | 3372.05 |  |  | 0 | 13
П-прайс-лист. | Клапан обратный Ду 65 | 79.41 | 555.08 |  |  | 0 | 14
П-прайс-лист. | Фланцы стальные воротниковые Ру1,0 МПа Ду 65 | 65.35 | 456.8 |  |  | 0 | 15
С101-0063 | Ацетилен растворенный технический марки А | 32830 | 321000 | 30080.63 |  | 0 | 0
С101-0137 | Дюбели с калиброванной головкой (в обоймах) 3х58,5 мм | 22558 | 127151.07 | 21682.05 |  | 0 | 0
С101-0181 | Гвозди строительные с плоской головкой 1,8х60 мм | 8475 | 68572.56 | 8145.9 |  | 0 | 0
С101-0324 | Кислород технический газообразный | 6.22 | 58.33 | 5.7 |  | 0 | 0
С101-0388 | Краски масляные земляные марки МА-0115 мумия, сурик железный | 16177.33 | 81627.71 | 14822.55 |  | 0 | 0
С101-0628 | Олифа комбинированная, марки К-3 | 18136.51 | 60582.87 | 16617.65 |  | 0 | 0
С101-0807 | Проволока сварочная легированная диаметром 4 мм | 13560 | 39720.54 | 13033.45 |  | 0 | 0
С101-1483 | Шурупы с полукруглой головкой 6х40 мм | 12430 | 48364.41 | 11947.32 |  | 0 | 0
С101-1522 | Электроды диаметром 5 мм Э42А | 10362 | 84557.2 | 9959.63 |  | 0 | 0
С101-1669 | Очес льняной | 37.29 | 89.63 | 34.17 |  | 0 | 0
С101-1680 | Патроны для строительно-монтажного пистолета | 253.8 | 1337.25 | 232.54 |  | 0 | 0
С101-1700 | Наконечники для полиэтиленовых труб | 24.69 | 50.3 | 23.74 |  | 0 | 0
С101-1703 | Прокладки резиновые (пластина техническая прессованная) | 23.09 | 138.54 | 21.16 |  | 0 | 0
С101-1924 | Электроды диаметром 4 мм Э42А | 10.57 | 54.96 | 10.16 |  | 0 | 0
С101-1977 | Болты с гайками и шайбами строительные | 9.04 | 66.8 | 8.69 |  | 0 | 0
С101-2143 | Краска | 28.25 | 42.37 | 25.89 |  | 0 | 0
С101-2181 | Шурупы с полукруглой головкой 5х35 мм | 12430 | 42423.73 | 11947.32 |  | 0 | 0
С101-2201 | Дюбели распорные полиэтиленовые 6х30 мм | 1.6 | 2.39 | 1.54 |  | 0 | 0
С101-2203 | Дюбели распорные полиэтиленовые 8х30 мм | 1.8 | 2.52 | 1.73 |  | 0 | 0
С101-2576 | Болты с гайками и шайбами для санитарно-технических работ диаметром 16 мм | 14830 | 67398.31 | 14254.14 |  | 0 | 0
С102-0056 | Доски обрезные хвойных пород длиной 4-6,5 м, шириной 75-150 мм, толщиной 32-40 мм, II сорта | 1280 | 7205.88 | 1206.63 |  | 0 | 0
С201-0843 | Конструкции стальные индивидуальные решетчатые сварные массой до 0,1 т | 11500 | 50398.53 | 11190.58 |  | 0 | 0
С301-1201 | Стволы пожарные ручные марки РС, диаметр 50 мм | 82.57 | 198.62 | 79.36 |  | 0 | 0
С301-1212 | Подводка гибкая армированная резиновая 400 мм | 10.54 | 73.67 | 10.13 |  | 0 | 0
С301-1215 | Фильтры для очистки воды в трубопроводах систем отопления диаметром 40 мм | 689.98 | 1128.04 | 663.19 |  | 0 | 0
С301-1465 | Манометр для неагрессивных сред (класс точности 1.5) с резьбовым присоединением марка МП-3У-16 с трехходовым краном 11П18пкРу16 | 223.7 | 725.74 | 215.01 |  | 0 | 0
С301-1527 | Смеситель для умывальника | 143 | 968.96 | 137.45 |  | 0 | 0
С301-6103 | Головка соединительная рукавная ГР-50 | 24.49 | 171.19 | 23.54 |  | 0 | 0
С301-6109 | Головка соединительная муфтовая ГМ-50 | 23.95 | 167.41 | 23.02 |  | 0 | 0
С302-0887 | Узлы укрупненные монтажные (трубопроводы) из стальных водогазопроводных оцинкованных труб с гильзами для водоснабжения диаметром 15 мм | 28.25 | 199.07 | 27.16 |  | 0 | 0
С302-0890 | Узлы укрупненные монтажные (трубопроводы) из стальных водогазопроводных оцинкованных труб с гильзами для водоснабжения диаметром 32 мм | 42.85 | 357.28 | 41.19 |  | 0 | 0
С302-0891 | Узлы укрупненные монтажные (трубопроводы) из стальных водогазопроводных оцинкованных труб с гильзами для водоснабжения диаметром 40 мм | 49.66 | 444.95 | 47.74 |  | 0 | 0
С302-0892 | Узлы укрупненные монтажные (трубопроводы) из стальных водогазопроводных оцинкованных труб с гильзами для водоснабжения диаметром 50 мм | 60.37 | 534.89 | 58.03 |  | 0 | 0
С302-0893 | Узлы укрупненные монтажные (трубопроводы) из стальных водогазопроводных оцинкованных труб с гильзами для водоснабжения диаметром 65 мм | 72.4 | 724.84 | 69.59 |  | 0 | 0
С302-1139 | Вентили проходные пожарные 1Б1Р для воды давлением 1,0 МПа (10 кгс/см2) с муфтой и цапкой диаметром 50 мм | 146.24 | 1022.22 | 140.56 |  | 0 | 0
С302-3344 | Трубопроводы напорные из полипропилена PPRS с гильзами и креплениями для холодного и горячего водоснабжения PN20 SDR 6, диаметром 20 мм, толщина стенки 3,4 мм | 29.53 | 178.54 | 28.38 |  | 0 | 0
С302-3345 | Трубопроводы напорные из полипропилена PPRS с гильзами и креплениями для холодного и горячего водоснабжения PN20 SDR 6, диаметром 25 мм, толщина стенки 4,2 мм | 39.9 | 155.18 | 38.35 |  | 0 | 0
С302-3346 | Трубопроводы напорные из полипропилена PPRS с гильзами и креплениями для холодного и горячего водоснабжения PN20 SDR 6, диаметром 32 мм, толщина стенки 5,4 мм | 43.57 | 194.14 | 41.88 |  | 0 | 0
С302-3347 | Трубопроводы напорные из полипропилена PPRS с гильзами и креплениями для холодного и горячего водоснабжения PN20 SDR 6, диаметром 40 мм, толщина стенки 6,7 мм | 65.06 | 288.61 | 62.53 |  | 0 | 0
С402-0004 | Раствор готовый кладочный цементный марки 100 | 484.96 | 3052.56 | 424.51 |  | 0 | 0
С402-0006 | Раствор готовый кладочный цементный марки 200 | 526.4 | 3463.84 | 460.79 |  | 0 | 0
С405-1601 | Известь строительная негашеная хлорная, марки А | 2.04 | 8.64 | 1.85 |  | 0 | 0
С411-0001 | Вода | 2.44 | 20.5 | 2.21 |  | 0 | 0
С507-0595 | Трубы напорные из полиэтилена низкого давления среднего типа, наружным диаметром 110 мм | 630 | 5134.64 | 599.66 |  | 0 | 0
С507-0981 | Фланцы стальные плоские приварные из стали ВСт3сп2, ВСт3сп3, давлением 1,0 МПа (10 кгс/см2), диаметром 32 мм | 19.2 | 134.21 | 18.45 |  | 0 | 0
С507-0982 | Фланцы стальные плоские приварные из стали ВСт3сп2, ВСт3сп3, давлением 1,0 МПа (10 кгс/см2), диаметром 40 мм | 23 | 181.06 | 22.11 |  | 0 | 0
С509-0966 | Прокладки из паронита марки ПМБ, толщиной 1 мм, диаметром 50 мм | 3450 | 15370.93 | 3131.81 |  | 0 | 0
С509-0967 | Прокладки из паронита марки ПМБ, толщиной 1 мм, диаметром 100 мм | 5650 | 15370.93 | 5128.91 |  | 0 | 0
Х02-0128 | Краны башенные при работе на других видах строительства 5 т | 82.59 | 495.46 | 12.84 | 243.01 | 1 | 0
Х02-0129 | Краны башенные при работе на других видах строительства 8 т | 85.53 | 512.01 | 12.84 | 243.01 | 1 | 0
Х02-1102 | Краны на автомобильном ходу при работе на монтаже технологического оборудования 10 т | 135.4 | 678.59 | 12.84 | 243.01 | 1 | 0
Х02-1140 | Краны на автомобильном ходу при работе на других видах строительства 6,3 т | 93.49 | 580.12 | 10.68 | 202.19 | 1 | 0
Х02-1141 | Краны на автомобильном ходу при работе на других видах строительства 10 т | 102.74 | 627.34 | 12.84 | 243.01 | 1 | 0
Х03-0954 | Подъемники грузоподъемностью до 500 кг одномачтовые, высота подъема 45 м | 30.13 | 289.34 | 12.84 | 243.01 | 1 | 0
Х04-0502 | Установки для сварки ручной дуговой (постоянного тока) | 7.99 | 41.31 |  |  | 0 | 0
Х04-0502 | Установки для сварки ручной дуговой (постоянного тока) | 7.99 | 41.31 |  |  | 0 | 1
Х04-0504 | Аппарат для газовой сварки и резки | 1.2 | 2.75 |  |  | 0 | 0
Х04-2900 | Установки для гидравлических испытаний трубопроводов, давление нагнетания низкое 0,1 МПа (1 кгс/см2), высокое 10 МПа (100 кгс/см2) | 29.63 | 82.9 |  |  | 0 | 0
Х08-1600 | Агрегаты для сварки полиэтиленовых труб | 98.91 | 657.97 | 12.84 | 243.01 | 1 | 0
Х33-0206 | Дрели электрические | 2.08 | 7.97 |  |  | 0 | 0
Х33-2101 | Установки для изготовления бандажей, диафрагм, пряжек | 2.33 | 7.57 |  |  | 0 | 0
Х39-2212 | Аппарат для полуавтоматической сварки полиэтиленовых труб <встык> | 26.25 | 86.01 |  |  | 0 | 0
Х40-0001 | Автомобили бортовые, грузоподъемность до 5 т | 88.02 | 814.45 | 10.68 | 202.19 | 1 | 0
Х40-0001 | Автомобили бортовые, грузоподъемность до 5 т | 88.02 | 814.45 | 10.68 | 202.19 | 1 | 1
Х40-0001 | Автомобили бортовые, грузоподъемность до 5 т | 88.02 | 814.45 | 10.68 | 202.19 | 1 | 2
Х40-0001 | Автомобили бортовые, грузоподъемность до 5 т | 88.02 | 814.45 | 10.68 | 202.19 | 1 | 3

## Базовые цены за единицу
| C1 | C2 | C3 | C4 | C5 | C6 | VOZVR | C8 | C9 | C10 | C11 | C12 | NAKL | PLAN | NAKL_ZPR | NAKL_ZPM | PLAN_ZPR | PLAN_ZPM | RN11 | RN12 | RN13 | OBORUD_VSPOMOG | NAKL_PN | NAKL_VX | PLAN_PN | PLAN_VX | VTCH_PN | VTCH_VX | MR_BY_ZPR_VSPOMOG | NAKL_INC | PLAN_INC | RN14 | RN15 | RN16 | OBORUD
N = < 278/18/2018/после эк * 02-01 * 02-01-04 >
Водоснабжение
Раздел 1. УЗЕЛ УЧЕТА ХОЛОДНОЙ ВОДЫ
1. | #VALUE! | #VALUE! | #VALUE! | #VALUE! | #VALUE! | 0.8 | 0 | #VALUE! | 0 | #VALUE! | 0 | 0 | 5.3248 | 3.4528 | 5.3248 | 0 | 3.4528 | 0 | 0 | 0 | 0 | 0 | 0 | 0 | 0 | 0 | 0 | 0 | 0 |  |  | 0 | 0 | 0 | 0
2. | #VALUE! | #VALUE! | #VALUE! | #VALUE! | #VALUE! | 0 | 0 | #VALUE! | 0 | #VALUE! | 0 | 0 | 0 | 0 | 0 | 0 | 0 | 0 | 0 | 0 | 0 | 0 | 0 | 0 | 0 | 0 | 0 | 0 | 0 |  |  | 0 | 0 | 0 | 0
3. | #VALUE! | #VALUE! | #VALUE! | #VALUE! | #VALUE! | 6640.86 | 0 | #VALUE! | 0 | #VALUE! | 0 | 0 | 127.7952 | 82.8672 | 127.1808 | 0.6144 | 82.4688 | 0.3984 | 0 | 0 | 0 | 0 | 0 | 0 | 0 | 0 | 0 | 0 | 0 |  |  | 0 | 0 | 0 | 0
4. | #VALUE! | #VALUE! | #VALUE! | #VALUE! | #VALUE! | 0 | 0 | #VALUE! | 0 | #VALUE! | 0 | 0 | 0 | 0 | 0 | 0 | 0 | 0 | 0 | 0 | 0 | 0 | 0 | 0 | 0 | 0 | 0 | 0 | 0 |  |  | 0 | 0 | 0 | 0
5. | #VALUE! | #VALUE! | #VALUE! | #VALUE! | #VALUE! | 215.81 | 0 | #VALUE! | 0 | #VALUE! | 0 | 0 | 3.008 | 1.9505 | 3.008 | 0 | 1.9505 | 0 | 0 | 0 | 0 | 0 | 0 | 0 | 0 | 0 | 0 | 0 | 0 |  |  | 0 | 0 | 0 | 0
6. | #VALUE! | #VALUE! | #VALUE! | #VALUE! | #VALUE! | 2746.47 | 0 | #VALUE! | 0 | #VALUE! | 0 | 0 | 495.2832 | 321.1602 | 492.1984 | 3.0848 | 319.1599 | 2.0003 | 0 | 0 | 0 | 0 | 0 | 0 | 0 | 0 | 0 | 0 | 0 |  |  | 0 | 0 | 0 | 0
7. | #VALUE! | #VALUE! | #VALUE! | #VALUE! | #VALUE! | 4151.42 | 0 | #VALUE! | 0 | #VALUE! | 0 | 0 | 495.2832 | 321.1602 | 492.1984 | 3.0848 | 319.1599 | 2.0003 | 0 | 0 | 0 | 0 | 0 | 0 | 0 | 0 | 0 | 0 | 0 |  |  | 0 | 0 | 0 | 0
8. | #VALUE! | #VALUE! | #VALUE! | #VALUE! | #VALUE! | 4807.82 | 0 | #VALUE! | 0 | #VALUE! | 0 | 0 | 495.2832 | 321.1602 | 492.1984 | 3.0848 | 319.1599 | 2.0003 | 0 | 0 | 0 | 0 | 0 | 0 | 0 | 0 | 0 | 0 | 0 |  |  | 0 | 0 | 0 | 0
9. | #VALUE! | #VALUE! | #VALUE! | #VALUE! | #VALUE! | 15.93 | 0 | #VALUE! | 0 | #VALUE! | 0 | 0 | 11.4176 | 7.4036 | 11.4176 | 0 | 7.4036 | 0 | 0 | 0 | 0 | 0 | 0 | 0 | 0 | 0 | 0 | 0 | 0 |  |  | 0 | 0 | 0 | 0
10. | #VALUE! | #VALUE! | #VALUE! | #VALUE! | #VALUE! | 18.45 | 0 | #VALUE! | 0 | #VALUE! | 0 | 0 | 0 | 0 | 0 | 0 | 0 | 0 | 0 | 0 | 0 | 0 | 0 | 0 | 0 | 0 | 0 | 0 | 0 |  |  | 0 | 0 | 0 | 0
11. | #VALUE! | #VALUE! | #VALUE! | #VALUE! | #VALUE! | 22.11 | 0 | #VALUE! | 0 | #VALUE! | 0 | 0 | 0 | 0 | 0 | 0 | 0 | 0 | 0 | 0 | 0 | 0 | 0 | 0 | 0 | 0 | 0 | 0 | 0 |  |  | 0 | 0 | 0 | 0
12. | #VALUE! | #VALUE! | #VALUE! | #VALUE! | #VALUE! | 0 | 0 | #VALUE! | 0 | #VALUE! | 0 | 0 | 0 | 0 | 0 | 0 | 0 | 0 | 0 | 0 | 0 | 0 | 0 | 0 | 0 | 0 | 0 | 0 | 0 |  |  | 0 | 0 | 0 | 0
13. | #VALUE! | #VALUE! | #VALUE! | #VALUE! | #VALUE! | 0 | 0 | #VALUE! | 0 | #VALUE! | 0 | 0 | 0 | 0 | 0 | 0 | 0 | 0 | 0 | 0 | 0 | 0 | 0 | 0 | 0 | 0 | 0 | 0 | 0 |  |  | 0 | 0 | 0 | 0
14. | #VALUE! | #VALUE! | #VALUE! | #VALUE! | #VALUE! | 3.97 | 0 | #VALUE! | 0 | #VALUE! | 0 | 0 | 80.4608 | 52.1738 | 80.4608 | 0 | 52.1738 | 0 | 0 | 0 | 0 | 0 | 0 | 0 | 0 | 0 | 0 | 0 | 0 |  |  | 0 | 0 | 0 | 0
Раздел 2. ХОЛОДНЫЙ ВОДОПРОВОД В1
15. | #VALUE! | #VALUE! | #VALUE! | #VALUE! | #VALUE! | 6024.03 | 0 | #VALUE! | 0 | #VALUE! | 0 | 0 | 1987.712 | 1288.907 | 1690.6496 | 297.0624 | 1096.2806 | 192.6264 | 0 | 0 | 0 | 0 | 0 | 0 | 0 | 0 | 0 | 0 | 0 |  |  | 0 | 0 | 0 | 0
16. | #VALUE! | #VALUE! | #VALUE! | #VALUE! | #VALUE! | 0 | 0 | #VALUE! | 0 | #VALUE! | 0 | 0 | 0 | 0 | 0 | 0 | 0 | 0 | 0 | 0 | 0 | 0 | 0 | 0 | 0 | 0 | 0 | 0 | 0 |  |  | 0 | 0 | 0 | 0
17. | #VALUE! | #VALUE! | #VALUE! | #VALUE! | #VALUE! | 0 | 0 | #VALUE! | 0 | #VALUE! | 0 | 0 | 0 | 0 | 0 | 0 | 0 | 0 | 0 | 0 | 0 | 0 | 0 | 0 | 0 | 0 | 0 | 0 | 0 |  |  | 0 | 0 | 0 | 0
18. | #VALUE! | #VALUE! | #VALUE! | #VALUE! | #VALUE! | 0 | 0 | #VALUE! | 0 | #VALUE! | 0 | 0 | 0 | 0 | 0 | 0 | 0 | 0 | 0 | 0 | 0 | 0 | 0 | 0 | 0 | 0 | 0 | 0 | 0 |  |  | 0 | 0 | 0 | 0
19. | #VALUE! | #VALUE! | #VALUE! | #VALUE! | #VALUE! | 0 | 0 | #VALUE! | 0 | #VALUE! | 0 | 0 | 0 | 0 | 0 | 0 | 0 | 0 | 0 | 0 | 0 | 0 | 0 | 0 | 0 | 0 | 0 | 0 | 0 |  |  | 0 | 0 | 0 | 0
20. | #VALUE! | #VALUE! | #VALUE! | #VALUE! | #VALUE! | 0 | 0 | #VALUE! | 0 | #VALUE! | 0 | 0 | 0 | 0 | 0 | 0 | 0 | 0 | 0 | 0 | 0 | 0 | 0 | 0 | 0 | 0 | 0 | 0 | 0 |  |  | 0 | 0 | 0 | 0
21. | #VALUE! | #VALUE! | #VALUE! | #VALUE! | #VALUE! | 10.13 | 0 | #VALUE! | 0 | #VALUE! | 0 | 0 | 0 | 0 | 0 | 0 | 0 | 0 | 0 | 0 | 0 | 0 | 0 | 0 | 0 | 0 | 0 | 0 | 0 |  |  | 0 | 0 | 0 | 0
22. | #VALUE! | #VALUE! | #VALUE! | #VALUE! | #VALUE! | 0.32 | 0 | #VALUE! | 0 | #VALUE! | 0 | 0 | 1273.1008 | 825.5263 | 1272.9728 | 0.128 | 825.4433 | 0.083 | 0 | 0 | 0 | 0 | 0 | 0 | 0 | 0 | 0 | 0 | 0 |  |  | 0 | 0 | 0 | 0
23. | #VALUE! | #VALUE! | #VALUE! | #VALUE! | #VALUE! | 0.5 | 0 | #VALUE! | 0 | #VALUE! | 0 | 0 | 1069.632 | 693.5895 | 1069.4528 | 0.1792 | 693.4733 | 0.1162 | 0 | 0 | 0 | 0 | 0 | 0 | 0 | 0 | 0 | 0 | 0 |  |  | 0 | 0 | 0 | 0
24. | #VALUE! | #VALUE! | #VALUE! | #VALUE! | #VALUE! | 0.81 | 0 | #VALUE! | 0 | #VALUE! | 0 | 0 | 1007.9872 | 653.6167 | 1007.616 | 0.3712 | 653.376 | 0.2407 | 0 | 0 | 0 | 0 | 0 | 0 | 0 | 0 | 0 | 0 | 0 |  |  | 0 | 0 | 0 | 0
25. | #VALUE! | #VALUE! | #VALUE! | #VALUE! | #VALUE! | 1.28 | 0 | #VALUE! | 0 | #VALUE! | 0 | 0 | 907.6736 | 588.5696 | 907.3024 | 0.3712 | 588.3289 | 0.2407 | 0 | 0 | 0 | 0 | 0 | 0 | 0 | 0 | 0 | 0 | 0 |  |  | 0 | 0 | 0 | 0
26. | #VALUE! | #VALUE! | #VALUE! | #VALUE! | #VALUE! | 28.38 | 0 | #VALUE! | 0 | #VALUE! | 0 | 0 | 0 | 0 | 0 | 0 | 0 | 0 | 0 | 0 | 0 | 0 | 0 | 0 | 0 | 0 | 0 | 0 | 0 |  |  | 0 | 0 | 0 | 0
27. | #VALUE! | #VALUE! | #VALUE! | #VALUE! | #VALUE! | 38.35 | 0 | #VALUE! | 0 | #VALUE! | 0 | 0 | 0 | 0 | 0 | 0 | 0 | 0 | 0 | 0 | 0 | 0 | 0 | 0 | 0 | 0 | 0 | 0 | 0 |  |  | 0 | 0 | 0 | 0
28. | #VALUE! | #VALUE! | #VALUE! | #VALUE! | #VALUE! | 41.88 | 0 | #VALUE! | 0 | #VALUE! | 0 | 0 | 0 | 0 | 0 | 0 | 0 | 0 | 0 | 0 | 0 | 0 | 0 | 0 | 0 | 0 | 0 | 0 | 0 |  |  | 0 | 0 | 0 | 0
29. | #VALUE! | #VALUE! | #VALUE! | #VALUE! | #VALUE! | 62.53 | 0 | #VALUE! | 0 | #VALUE! | 0 | 0 | 0 | 0 | 0 | 0 | 0 | 0 | 0 | 0 | 0 | 0 | 0 | 0 | 0 | 0 | 0 | 0 | 0 |  |  | 0 | 0 | 0 | 0
30. | #VALUE! | #VALUE! | #VALUE! | #VALUE! | #VALUE! | 0 | 0 | #VALUE! | 0 | #VALUE! | 0 | 0 | 0 | 0 | 0 | 0 | 0 | 0 | 0 | 0 | 0 | 0 | 0 | 0 | 0 | 0 | 0 | 0 | 0 |  |  | 0 | 0 | 0 | 0
31. | #VALUE! | #VALUE! | #VALUE! | #VALUE! | #VALUE! | 0 | 0 | #VALUE! | 0 | #VALUE! | 0 | 0 | 0 | 0 | 0 | 0 | 0 | 0 | 0 | 0 | 0 | 0 | 0 | 0 | 0 | 0 | 0 | 0 | 0 |  |  | 0 | 0 | 0 | 0
32. | #VALUE! | #VALUE! | #VALUE! | #VALUE! | #VALUE! | 0 | 0 | #VALUE! | 0 | #VALUE! | 0 | 0 | 0 | 0 | 0 | 0 | 0 | 0 | 0 | 0 | 0 | 0 | 0 | 0 | 0 | 0 | 0 | 0 | 0 |  |  | 0 | 0 | 0 | 0
33. | #VALUE! | #VALUE! | #VALUE! | #VALUE! | #VALUE! | 372.75 | 0 | #VALUE! | 0 | #VALUE! | 0 | 0 | 378.7836 | 242.81 | 377.9802 | 0.8034 | 242.295 | 0.515 | 0 | 0 | 0 | 0 | 0 | 0 | 0 | 0 | 0 | 0 | 0 |  |  | 0 | 0 | 0 | 0
34. | #VALUE! | #VALUE! | #VALUE! | #VALUE! | #VALUE! | 0 | 0 | #VALUE! | 0 | #VALUE! | 0 | 0 | 37.61 | 26.327 | 37.61 | 0 | 26.327 | 0 | 0 | 0 | 0 | 0 | 0 | 0 | 0 | 0 | 0 | 0 | 0 |  |  | 0 | 0 | 0 | 0
35. | #VALUE! | #VALUE! | #VALUE! | #VALUE! | #VALUE! | 0 | 0 | #VALUE! | 0 | #VALUE! | 0 | 0 | 0 | 0 | 0 | 0 | 0 | 0 | 0 | 0 | 0 | 0 | 0 | 0 | 0 | 0 | 0 | 0 | 0 |  |  | 0 | 0 | 0 | 0
36. | #VALUE! | #VALUE! | #VALUE! | #VALUE! | #VALUE! | 0 | 0 | #VALUE! | 0 | #VALUE! | 0 | 0 | 0 | 0 | 0 | 0 | 0 | 0 | 0 | 0 | 0 | 0 | 0 | 0 | 0 | 0 | 0 | 0 | 0 |  |  | 0 | 0 | 0 | 0
37. | #VALUE! | #VALUE! | #VALUE! | #VALUE! | #VALUE! | 0 | 0 | #VALUE! | 0 | #VALUE! | 0 | 0 | 0 | 0 | 0 | 0 | 0 | 0 | 0 | 0 | 0 | 0 | 0 | 0 | 0 | 0 | 0 | 0 | 0 |  |  | 0 | 0 | 0 | 0
38. | #VALUE! | #VALUE! | #VALUE! | #VALUE! | #VALUE! | 0 | 0 | #VALUE! | 0 | #VALUE! | 0 | 0 | 0 | 0 | 0 | 0 | 0 | 0 | 0 | 0 | 0 | 0 | 0 | 0 | 0 | 0 | 0 | 0 | 0 |  |  | 0 | 0 | 0 | 0
Раздел 3. ГОРЯЧЕЕ ВОДОСНАБЖЕНИЕ Т3
39. | #VALUE! | #VALUE! | #VALUE! | #VALUE! | #VALUE! | 0.32 | 0 | #VALUE! | 0 | #VALUE! | 0 | 0 | 1273.1008 | 825.5263 | 1272.9728 | 0.128 | 825.4433 | 0.083 | 0 | 0 | 0 | 0 | 0 | 0 | 0 | 0 | 0 | 0 | 0 |  |  | 0 | 0 | 0 | 0
40. | #VALUE! | #VALUE! | #VALUE! | #VALUE! | #VALUE! | 0.5 | 0 | #VALUE! | 0 | #VALUE! | 0 | 0 | 1069.632 | 693.5895 | 1069.4528 | 0.1792 | 693.4733 | 0.1162 | 0 | 0 | 0 | 0 | 0 | 0 | 0 | 0 | 0 | 0 | 0 |  |  | 0 | 0 | 0 | 0
41. | #VALUE! | #VALUE! | #VALUE! | #VALUE! | #VALUE! | 0.81 | 0 | #VALUE! | 0 | #VALUE! | 0 | 0 | 1007.9872 | 653.6167 | 1007.616 | 0.3712 | 653.376 | 0.2407 | 0 | 0 | 0 | 0 | 0 | 0 | 0 | 0 | 0 | 0 | 0 |  |  | 0 | 0 | 0 | 0
42. | #VALUE! | #VALUE! | #VALUE! | #VALUE! | #VALUE! | 28.38 | 0 | #VALUE! | 0 | #VALUE! | 0 | 0 | 0 | 0 | 0 | 0 | 0 | 0 | 0 | 0 | 0 | 0 | 0 | 0 | 0 | 0 | 0 | 0 | 0 |  |  | 0 | 0 | 0 | 0
43. | #VALUE! | #VALUE! | #VALUE! | #VALUE! | #VALUE! | 38.35 | 0 | #VALUE! | 0 | #VALUE! | 0 | 0 | 0 | 0 | 0 | 0 | 0 | 0 | 0 | 0 | 0 | 0 | 0 | 0 | 0 | 0 | 0 | 0 | 0 |  |  | 0 | 0 | 0 | 0
44. | #VALUE! | #VALUE! | #VALUE! | #VALUE! | #VALUE! | 41.88 | 0 | #VALUE! | 0 | #VALUE! | 0 | 0 | 0 | 0 | 0 | 0 | 0 | 0 | 0 | 0 | 0 | 0 | 0 | 0 | 0 | 0 | 0 | 0 | 0 |  |  | 0 | 0 | 0 | 0
45. | #VALUE! | #VALUE! | #VALUE! | #VALUE! | #VALUE! | 0 | 0 | #VALUE! | 0 | #VALUE! | 0 | 0 | 0 | 0 | 0 | 0 | 0 | 0 | 0 | 0 | 0 | 0 | 0 | 0 | 0 | 0 | 0 | 0 | 0 |  |  | 0 | 0 | 0 | 0
46. | #VALUE! | #VALUE! | #VALUE! | #VALUE! | #VALUE! | 0 | 0 | #VALUE! | 0 | #VALUE! | 0 | 0 | 0 | 0 | 0 | 0 | 0 | 0 | 0 | 0 | 0 | 0 | 0 | 0 | 0 | 0 | 0 | 0 | 0 |  |  | 0 | 0 | 0 | 0
47. | #VALUE! | #VALUE! | #VALUE! | #VALUE! | #VALUE! | 0 | 0 | #VALUE! | 0 | #VALUE! | 0 | 0 | 0 | 0 | 0 | 0 | 0 | 0 | 0 | 0 | 0 | 0 | 0 | 0 | 0 | 0 | 0 | 0 | 0 |  |  | 0 | 0 | 0 | 0
48. | #VALUE! | #VALUE! | #VALUE! | #VALUE! | #VALUE! | 0 | 0 | #VALUE! | 0 | #VALUE! | 0 | 0 | 37.61 | 26.327 | 37.61 | 0 | 26.327 | 0 | 0 | 0 | 0 | 0 | 0 | 0 | 0 | 0 | 0 | 0 | 0 |  |  | 0 | 0 | 0 | 0
49. | #VALUE! | #VALUE! | #VALUE! | #VALUE! | #VALUE! | 0 | 0 | #VALUE! | 0 | #VALUE! | 0 | 0 | 0 | 0 | 0 | 0 | 0 | 0 | 0 | 0 | 0 | 0 | 0 | 0 | 0 | 0 | 0 | 0 | 0 |  |  | 0 | 0 | 0 | 0
50. | #VALUE! | #VALUE! | #VALUE! | #VALUE! | #VALUE! | 0 | 0 | #VALUE! | 0 | #VALUE! | 0 | 0 | 0 | 0 | 0 | 0 | 0 | 0 | 0 | 0 | 0 | 0 | 0 | 0 | 0 | 0 | 0 | 0 | 0 |  |  | 0 | 0 | 0 | 0
51. | #VALUE! | #VALUE! | #VALUE! | #VALUE! | #VALUE! | 0 | 0 | #VALUE! | 0 | #VALUE! | 0 | 0 | 0 | 0 | 0 | 0 | 0 | 0 | 0 | 0 | 0 | 0 | 0 | 0 | 0 | 0 | 0 | 0 | 0 |  |  | 0 | 0 | 0 | 0
52. | #VALUE! | #VALUE! | #VALUE! | #VALUE! | #VALUE! | 10.13 | 0 | #VALUE! | 0 | #VALUE! | 0 | 0 | 0 | 0 | 0 | 0 | 0 | 0 | 0 | 0 | 0 | 0 | 0 | 0 | 0 | 0 | 0 | 0 | 0 |  |  | 0 | 0 | 0 | 0
53. | #VALUE! | #VALUE! | #VALUE! | #VALUE! | #VALUE! | 14.73 | 0 | #VALUE! | 0 | #VALUE! | 0 | 0 | 92.9408 | 60.2663 | 92.9408 | 0 | 60.2663 | 0 | 0 | 0 | 0 | 0 | 0 | 0 | 0 | 0 | 0 | 0 | 0 |  |  | 0 | 0 | 0 | 0
54. | #VALUE! | #VALUE! | #VALUE! | #VALUE! | #VALUE! | 137.45 | 0 | #VALUE! | 0 | #VALUE! | 0 | 0 | 0 | 0 | 0 | 0 | 0 | 0 | 0 | 0 | 0 | 0 | 0 | 0 | 0 | 0 | 0 | 0 | 0 |  |  | 0 | 0 | 0 | 0
Раздел 4. ПРОТИВОПОЖАРНЫЙ ВОДОПРОВОД В 2.1
55. | #VALUE! | #VALUE! | #VALUE! | #VALUE! | #VALUE! | 171.64 | 0 | #VALUE! | 0 | #VALUE! | 0 | 0 | 21.6885 | 14.8395 | 20.4725 | 1.216 | 14.0075 | 0.832 | 0 | 0 | 0 | 0 | 0 | 0 | 0 | 0 | 0 | 0 | 0.43 |  |  | 0 | 0 | 0 | 0
56. | #VALUE! | #VALUE! | #VALUE! | #VALUE! | #VALUE! | 0 | 0 | #VALUE! | 0 | #VALUE! | 0 | 0 | 0 | 0 | 0 | 0 | 0 | 0 | 0 | 0 | 0 | 0 | 0 | 0 | 0 | 0 | 0 | 0 | 0 |  |  | 0 | 0 | 0 | 0
57. | #VALUE! | #VALUE! | #VALUE! | #VALUE! | #VALUE! | 268.6 | 0 | #VALUE! | 0 | #VALUE! | 0 | 0 | 13.6192 | 8.8312 | 13.4144 | 0.2048 | 8.6984 | 0.1328 | 0 | 0 | 0 | 0 | 0 | 0 | 0 | 0 | 0 | 0 | 0 |  |  | 0 | 0 | 0 | 0
58. | #VALUE! | #VALUE! | #VALUE! | #VALUE! | #VALUE! | 0 | 0 | #VALUE! | 0 | #VALUE! | 0 | 0 | 0 | 0 | 0 | 0 | 0 | 0 | 0 | 0 | 0 | 0 | 0 | 0 | 0 | 0 | 0 | 0 | 0 |  |  | 0 | 0 | 0 | 0
59. | #VALUE! | #VALUE! | #VALUE! | #VALUE! | #VALUE! | 5848.41 | 0 | #VALUE! | 0 | #VALUE! | 0 | 0 | 636.7232 | 412.8752 | 632.4096 | 4.3136 | 410.0781 | 2.7971 | 0 | 0 | 0 | 0 | 0 | 0 | 0 | 0 | 0 | 0 | 0 |  |  | 0 | 0 | 0 | 0
60. | #VALUE! | #VALUE! | #VALUE! | #VALUE! | #VALUE! | 7046.26 | 0 | #VALUE! | 0 | #VALUE! | 0 | 0 | 779.4944 | 505.4534 | 773.7472 | 5.7472 | 501.7267 | 3.7267 | 0 | 0 | 0 | 0 | 0 | 0 | 0 | 0 | 0 | 0 | 0 |  |  | 0 | 0 | 0 | 0
61. | #VALUE! | #VALUE! | #VALUE! | #VALUE! | #VALUE! | 43.05 | 0 | #VALUE! | 0 | #VALUE! | 0 | 0 | 36.864 | 23.904 | 36.4544 | 0.4096 | 23.6384 | 0.2656 | 0 | 0 | 0 | 0 | 0 | 0 | 0 | 0 | 0 | 0 | 0 |  |  | 0 | 0 | 0 | 0
62. | #VALUE! | #VALUE! | #VALUE! | #VALUE! | #VALUE! | 0 | 0 | #VALUE! | 0 | #VALUE! | 0 | 0 | 0 | 0 | 0 | 0 | 0 | 0 | 0 | 0 | 0 | 0 | 0 | 0 | 0 | 0 | 0 | 0 | 0 |  |  | 0 | 0 | 0 | 0
63. | #VALUE! | #VALUE! | #VALUE! | #VALUE! | #VALUE! | 0 | 0 | #VALUE! | 0 | #VALUE! | 0 | 0 | 0 | 0 | 0 | 0 | 0 | 0 | 0 | 0 | 0 | 0 | 0 | 0 | 0 | 0 | 0 | 0 | 0 |  |  | 0 | 0 | 0 | 0
64. | #VALUE! | #VALUE! | #VALUE! | #VALUE! | #VALUE! | 0 | 0 | #VALUE! | 0 | #VALUE! | 0 | 0 | 0 | 0 | 0 | 0 | 0 | 0 | 0 | 0 | 0 | 0 | 0 | 0 | 0 | 0 | 0 | 0 | 0 |  |  | 0 | 0 | 0 | 0
65. | #VALUE! | #VALUE! | #VALUE! | #VALUE! | #VALUE! | 10.15 | 0 | #VALUE! | 0 | #VALUE! | 0 | 0 | 80.4608 | 52.1738 | 80.4608 | 0 | 52.1738 | 0 | 0 | 0 | 0 | 0 | 0 | 0 | 0 | 0 | 0 | 0 | 0 |  |  | 0 | 0 | 0 | 0
66. | #VALUE! | #VALUE! | #VALUE! | #VALUE! | #VALUE! | 171.64 | 0 | #VALUE! | 0 | #VALUE! | 0 | 0 | 21.6885 | 14.8395 | 20.4725 | 1.216 | 14.0075 | 0.832 | 0 | 0 | 0 | 0 | 0 | 0 | 0 | 0 | 0 | 0 | 0.43 |  |  | 0 | 0 | 0 | 0
67. | #VALUE! | #VALUE! | #VALUE! | #VALUE! | #VALUE! | 0 | 0 | #VALUE! | 0 | #VALUE! | 0 | 0 | 0 | 0 | 0 | 0 | 0 | 0 | 0 | 0 | 0 | 0 | 0 | 0 | 0 | 0 | 0 | 0 | 0 |  |  | 0 | 0 | 0 | 0
68. | #VALUE! | #VALUE! | #VALUE! | #VALUE! | #VALUE! | 5.24 | 0 | #VALUE! | 0 | #VALUE! | 0 | 0 | 38.248 | 28.686 | 38.248 | 0 | 28.686 | 0 | 0 | 0 | 0 | 0 | 0 | 0 | 0 | 0 | 0 | 0 | 0.96 |  |  | 0 | 0 | 0 | 0
69. | #VALUE! | #VALUE! | #VALUE! | #VALUE! | #VALUE! | 0 | 0 | #VALUE! | 0 | #VALUE! | 0 | 0 | 0 | 0 | 0 | 0 | 0 | 0 | 0 | 0 | 0 | 0 | 0 | 0 | 0 | 0 | 0 | 0 | 0 |  |  | 0 | 0 | 0 | 0

## Текущие цены за единицу
| C1 | C2 | C3 | C4 | C5 | C6 | VOZVR | C8 | C9 | C10 | C11 | C12 | NAKL | PLAN | NAKL_ZPR | NAKL_ZPM | PLAN_ZPR | PLAN_ZPM | RN11 | RN12 | RN13 | OBORUD_VSPOMOG | NAKL_PN | NAKL_VX | PLAN_PN | PLAN_VX | VTCH_PN | VTCH_VX | MR_BY_ZPR_VSPOMOG | NAKL_INC | PLAN_INC | RN14 | RN15 | RN16 | OBORUD
N = < 278/18/2018/после эк * 02-01 * 02-01-04 >
Водоснабжение
Раздел 1. УЗЕЛ УЧЕТА ХОЛОДНОЙ ВОДЫ
1. | #VALUE! | #VALUE! | #VALUE! | #VALUE! | #VALUE! | 0 | 0 | #VALUE! | 0 | #VALUE! | 0 | 0 | 85.783 | 51.942 | 85.783 | 0 | 51.942 | 0 | 0 | 0 | 0 | 0 | 0 | 0 | 0 | 0 | 0 | 0 | 0 |  |  | 0 | 0 | 0 | 0
2. | #VALUE! | #VALUE! | #VALUE! | #VALUE! | #VALUE! | 0 | 0 | #VALUE! | 0 | #VALUE! | 0 | 0 | 0 | 0 | 0 | 0 | 0 | 0 | 0 | 0 | 0 | 0 | 0 | 0 | 0 | 0 | 0 | 0 | 0 |  |  | 0 | 0 | 0 | 0
3. | #VALUE! | #VALUE! | #VALUE! | #VALUE! | #VALUE! | 0 | 0 | #VALUE! | 0 | #VALUE! | 0 | 0 | 2060.2962 | 1247.5188 | 2050.3663 | 9.9299 | 1241.5062 | 6.0126 | 0 | 0 | 0 | 0 | 0 | 0 | 0 | 0 | 0 | 0 | 0 |  |  | 0 | 0 | 0 | 0
4. | #VALUE! | #VALUE! | #VALUE! | #VALUE! | #VALUE! | 0 | 0 | #VALUE! | 0 | #VALUE! | 0 | 0 | 0 | 0 | 0 | 0 | 0 | 0 | 0 | 0 | 0 | 0 | 0 | 0 | 0 | 0 | 0 | 0 | 0 |  |  | 0 | 0 | 0 | 0
5. | #VALUE! | #VALUE! | #VALUE! | #VALUE! | #VALUE! | 0 | 0 | #VALUE! | 0 | #VALUE! | 0 | 0 | 48.5377 | 29.3898 | 48.5377 | 0 | 29.3898 | 0 | 0 | 0 | 0 | 0 | 0 | 0 | 0 | 0 | 0 | 0 | 0 |  |  | 0 | 0 | 0 | 0
6. | #VALUE! | #VALUE! | #VALUE! | #VALUE! | #VALUE! | 0 | 0 | #VALUE! | 0 | #VALUE! | 0 | 0 | 7984.8713 | 4834.8762 | 7935.2109 | 49.6604 | 4804.8066 | 30.0696 | 0 | 0 | 0 | 0 | 0 | 0 | 0 | 0 | 0 | 0 | 0 |  |  | 0 | 0 | 0 | 0
7. | #VALUE! | #VALUE! | #VALUE! | #VALUE! | #VALUE! | 0 | 0 | #VALUE! | 0 | #VALUE! | 0 | 0 | 7984.8713 | 4834.8762 | 7935.2109 | 49.6604 | 4804.8066 | 30.0696 | 0 | 0 | 0 | 0 | 0 | 0 | 0 | 0 | 0 | 0 | 0 |  |  | 0 | 0 | 0 | 0
8. | #VALUE! | #VALUE! | #VALUE! | #VALUE! | #VALUE! | 0 | 0 | #VALUE! | 0 | #VALUE! | 0 | 0 | 7984.8713 | 4834.8762 | 7935.2109 | 49.6604 | 4804.8066 | 30.0696 | 0 | 0 | 0 | 0 | 0 | 0 | 0 | 0 | 0 | 0 | 0 |  |  | 0 | 0 | 0 | 0
9. | #VALUE! | #VALUE! | #VALUE! | #VALUE! | #VALUE! | 0 | 0 | #VALUE! | 0 | #VALUE! | 0 | 0 | 184.1773 | 111.5202 | 184.1773 | 0 | 111.5202 | 0 | 0 | 0 | 0 | 0 | 0 | 0 | 0 | 0 | 0 | 0 | 0 |  |  | 0 | 0 | 0 | 0
10. | #VALUE! | #VALUE! | #VALUE! | #VALUE! | #VALUE! | 0 | 0 | #VALUE! | 0 | #VALUE! | 0 | 0 | 0 | 0 | 0 | 0 | 0 | 0 | 0 | 0 | 0 | 0 | 0 | 0 | 0 | 0 | 0 | 0 | 0 |  |  | 0 | 0 | 0 | 0
11. | #VALUE! | #VALUE! | #VALUE! | #VALUE! | #VALUE! | 0 | 0 | #VALUE! | 0 | #VALUE! | 0 | 0 | 0 | 0 | 0 | 0 | 0 | 0 | 0 | 0 | 0 | 0 | 0 | 0 | 0 | 0 | 0 | 0 | 0 |  |  | 0 | 0 | 0 | 0
12. | #VALUE! | #VALUE! | #VALUE! | #VALUE! | #VALUE! | 0 | 0 | #VALUE! | 0 | #VALUE! | 0 | 0 | 0 | 0 | 0 | 0 | 0 | 0 | 0 | 0 | 0 | 0 | 0 | 0 | 0 | 0 | 0 | 0 | 0 |  |  | 0 | 0 | 0 | 0
13. | #VALUE! | #VALUE! | #VALUE! | #VALUE! | #VALUE! | 0 | 0 | #VALUE! | 0 | #VALUE! | 0 | 0 | 0 | 0 | 0 | 0 | 0 | 0 | 0 | 0 | 0 | 0 | 0 | 0 | 0 | 0 | 0 | 0 | 0 |  |  | 0 | 0 | 0 | 0
14. | #VALUE! | #VALUE! | #VALUE! | #VALUE! | #VALUE! | 0 | 0 | #VALUE! | 0 | #VALUE! | 0 | 0 | 1297.5796 | 785.6904 | 1297.5796 | 0 | 785.6904 | 0 | 0 | 0 | 0 | 0 | 0 | 0 | 0 | 0 | 0 | 0 | 0 |  |  | 0 | 0 | 0 | 0
Раздел 2. ХОЛОДНЫЙ ВОДОПРОВОД В1
15. | #VALUE! | #VALUE! | #VALUE! | #VALUE! | #VALUE! | 0 | 0 | #VALUE! | 0 | #VALUE! | 0 | 0 | 32041.8471 | 19401.4854 | 27254.1202 | 4787.7269 | 16502.4948 | 2898.9906 | 0 | 0 | 0 | 0 | 0 | 0 | 0 | 0 | 0 | 0 | 0 |  |  | 0 | 0 | 0 | 0
16. | #VALUE! | #VALUE! | #VALUE! | #VALUE! | #VALUE! | 0 | 0 | #VALUE! | 0 | #VALUE! | 0 | 0 | 0 | 0 | 0 | 0 | 0 | 0 | 0 | 0 | 0 | 0 | 0 | 0 | 0 | 0 | 0 | 0 | 0 |  |  | 0 | 0 | 0 | 0
17. | #VALUE! | #VALUE! | #VALUE! | #VALUE! | #VALUE! | 0 | 0 | #VALUE! | 0 | #VALUE! | 0 | 0 | 0 | 0 | 0 | 0 | 0 | 0 | 0 | 0 | 0 | 0 | 0 | 0 | 0 | 0 | 0 | 0 | 0 |  |  | 0 | 0 | 0 | 0
18. | #VALUE! | #VALUE! | #VALUE! | #VALUE! | #VALUE! | 0 | 0 | #VALUE! | 0 | #VALUE! | 0 | 0 | 0 | 0 | 0 | 0 | 0 | 0 | 0 | 0 | 0 | 0 | 0 | 0 | 0 | 0 | 0 | 0 | 0 |  |  | 0 | 0 | 0 | 0
19. | #VALUE! | #VALUE! | #VALUE! | #VALUE! | #VALUE! | 0 | 0 | #VALUE! | 0 | #VALUE! | 0 | 0 | 0 | 0 | 0 | 0 | 0 | 0 | 0 | 0 | 0 | 0 | 0 | 0 | 0 | 0 | 0 | 0 | 0 |  |  | 0 | 0 | 0 | 0
20. | #VALUE! | #VALUE! | #VALUE! | #VALUE! | #VALUE! | 0 | 0 | #VALUE! | 0 | #VALUE! | 0 | 0 | 0 | 0 | 0 | 0 | 0 | 0 | 0 | 0 | 0 | 0 | 0 | 0 | 0 | 0 | 0 | 0 | 0 |  |  | 0 | 0 | 0 | 0
21. | #VALUE! | #VALUE! | #VALUE! | #VALUE! | #VALUE! | 0 | 0 | #VALUE! | 0 | #VALUE! | 0 | 0 | 0 | 0 | 0 | 0 | 0 | 0 | 0 | 0 | 0 | 0 | 0 | 0 | 0 | 0 | 0 | 0 | 0 |  |  | 0 | 0 | 0 | 0
22. | #VALUE! | #VALUE! | #VALUE! | #VALUE! | #VALUE! | 0 | 0 | #VALUE! | 0 | #VALUE! | 0 | 0 | 20523.1086 | 12426.8364 | 20521.0158 | 2.0928 | 12425.5692 | 1.2672 | 0 | 0 | 0 | 0 | 0 | 0 | 0 | 0 | 0 | 0 | 0 |  |  | 0 | 0 | 0 | 0
23. | #VALUE! | #VALUE! | #VALUE! | #VALUE! | #VALUE! | 0 | 0 | #VALUE! | 0 | #VALUE! | 0 | 0 | 17243.1678 | 10440.8172 | 17240.1921 | 2.9757 | 10439.0154 | 1.8018 | 0 | 0 | 0 | 0 | 0 | 0 | 0 | 0 | 0 | 0 | 0 |  |  | 0 | 0 | 0 | 0
24. | #VALUE! | #VALUE! | #VALUE! | #VALUE! | #VALUE! | 0 | 0 | #VALUE! | 0 | #VALUE! | 0 | 0 | 16249.3167 | 9839.0358 | 16243.2454 | 6.0713 | 9835.3596 | 3.6762 | 0 | 0 | 0 | 0 | 0 | 0 | 0 | 0 | 0 | 0 | 0 |  |  | 0 | 0 | 0 | 0
25. | #VALUE! | #VALUE! | #VALUE! | #VALUE! | #VALUE! | 0 | 0 | #VALUE! | 0 | #VALUE! | 0 | 0 | 14632.1927 | 8859.8598 | 14626.1214 | 6.0713 | 8856.1836 | 3.6762 | 0 | 0 | 0 | 0 | 0 | 0 | 0 | 0 | 0 | 0 | 0 |  |  | 0 | 0 | 0 | 0
26. | #VALUE! | #VALUE! | #VALUE! | #VALUE! | #VALUE! | 0 | 0 | #VALUE! | 0 | #VALUE! | 0 | 0 | 0 | 0 | 0 | 0 | 0 | 0 | 0 | 0 | 0 | 0 | 0 | 0 | 0 | 0 | 0 | 0 | 0 |  |  | 0 | 0 | 0 | 0
27. | #VALUE! | #VALUE! | #VALUE! | #VALUE! | #VALUE! | 0 | 0 | #VALUE! | 0 | #VALUE! | 0 | 0 | 0 | 0 | 0 | 0 | 0 | 0 | 0 | 0 | 0 | 0 | 0 | 0 | 0 | 0 | 0 | 0 | 0 |  |  | 0 | 0 | 0 | 0
28. | #VALUE! | #VALUE! | #VALUE! | #VALUE! | #VALUE! | 0 | 0 | #VALUE! | 0 | #VALUE! | 0 | 0 | 0 | 0 | 0 | 0 | 0 | 0 | 0 | 0 | 0 | 0 | 0 | 0 | 0 | 0 | 0 | 0 | 0 |  |  | 0 | 0 | 0 | 0
29. | #VALUE! | #VALUE! | #VALUE! | #VALUE! | #VALUE! | 0 | 0 | #VALUE! | 0 | #VALUE! | 0 | 0 | 0 | 0 | 0 | 0 | 0 | 0 | 0 | 0 | 0 | 0 | 0 | 0 | 0 | 0 | 0 | 0 | 0 |  |  | 0 | 0 | 0 | 0
30. | #VALUE! | #VALUE! | #VALUE! | #VALUE! | #VALUE! | 0 | 0 | #VALUE! | 0 | #VALUE! | 0 | 0 | 0 | 0 | 0 | 0 | 0 | 0 | 0 | 0 | 0 | 0 | 0 | 0 | 0 | 0 | 0 | 0 | 0 |  |  | 0 | 0 | 0 | 0
31. | #VALUE! | #VALUE! | #VALUE! | #VALUE! | #VALUE! | 0 | 0 | #VALUE! | 0 | #VALUE! | 0 | 0 | 0 | 0 | 0 | 0 | 0 | 0 | 0 | 0 | 0 | 0 | 0 | 0 | 0 | 0 | 0 | 0 | 0 |  |  | 0 | 0 | 0 | 0
32. | #VALUE! | #VALUE! | #VALUE! | #VALUE! | #VALUE! | 0 | 0 | #VALUE! | 0 | #VALUE! | 0 | 0 | 0 | 0 | 0 | 0 | 0 | 0 | 0 | 0 | 0 | 0 | 0 | 0 | 0 | 0 | 0 | 0 | 0 |  |  | 0 | 0 | 0 | 0
33. | #VALUE! | #VALUE! | #VALUE! | #VALUE! | #VALUE! | 0 | 0 | #VALUE! | 0 | #VALUE! | 0 | 0 | 6072.4224 | 3680.256 | 6059.592 | 12.8304 | 3672.48 | 7.776 | 0 | 0 | 0 | 0 | 0 | 0 | 0 | 0 | 0 | 0 | 0 |  |  | 0 | 0 | 0 | 0
34. | #VALUE! | #VALUE! | #VALUE! | #VALUE! | #VALUE! | 0 | 0 | #VALUE! | 0 | #VALUE! | 0 | 0 | 605.6165 | 398.9944 | 605.6165 | 0 | 398.9944 | 0 | 0 | 0 | 0 | 0 | 0 | 0 | 0 | 0 | 0 | 0 | 0 |  |  | 0 | 0 | 0 | 0
35. | #VALUE! | #VALUE! | #VALUE! | #VALUE! | #VALUE! | 0 | 0 | #VALUE! | 0 | #VALUE! | 0 | 0 | 0 | 0 | 0 | 0 | 0 | 0 | 0 | 0 | 0 | 0 | 0 | 0 | 0 | 0 | 0 | 0 | 0 |  |  | 0 | 0 | 0 | 0
36. | #VALUE! | #VALUE! | #VALUE! | #VALUE! | #VALUE! | 0 | 0 | #VALUE! | 0 | #VALUE! | 0 | 0 | 0 | 0 | 0 | 0 | 0 | 0 | 0 | 0 | 0 | 0 | 0 | 0 | 0 | 0 | 0 | 0 | 0 |  |  | 0 | 0 | 0 | 0
37. | #VALUE! | #VALUE! | #VALUE! | #VALUE! | #VALUE! | 0 | 0 | #VALUE! | 0 | #VALUE! | 0 | 0 | 0 | 0 | 0 | 0 | 0 | 0 | 0 | 0 | 0 | 0 | 0 | 0 | 0 | 0 | 0 | 0 | 0 |  |  | 0 | 0 | 0 | 0
38. | #VALUE! | #VALUE! | #VALUE! | #VALUE! | #VALUE! | 0 | 0 | #VALUE! | 0 | #VALUE! | 0 | 0 | 0 | 0 | 0 | 0 | 0 | 0 | 0 | 0 | 0 | 0 | 0 | 0 | 0 | 0 | 0 | 0 | 0 |  |  | 0 | 0 | 0 | 0
Раздел 3. ГОРЯЧЕЕ ВОДОСНАБЖЕНИЕ Т3
39. | #VALUE! | #VALUE! | #VALUE! | #VALUE! | #VALUE! | 0 | 0 | #VALUE! | 0 | #VALUE! | 0 | 0 | 20523.1086 | 12426.8364 | 20521.0158 | 2.0928 | 12425.5692 | 1.2672 | 0 | 0 | 0 | 0 | 0 | 0 | 0 | 0 | 0 | 0 | 0 |  |  | 0 | 0 | 0 | 0
40. | #VALUE! | #VALUE! | #VALUE! | #VALUE! | #VALUE! | 0 | 0 | #VALUE! | 0 | #VALUE! | 0 | 0 | 17243.1678 | 10440.8172 | 17240.1921 | 2.9757 | 10439.0154 | 1.8018 | 0 | 0 | 0 | 0 | 0 | 0 | 0 | 0 | 0 | 0 | 0 |  |  | 0 | 0 | 0 | 0
41. | #VALUE! | #VALUE! | #VALUE! | #VALUE! | #VALUE! | 0 | 0 | #VALUE! | 0 | #VALUE! | 0 | 0 | 16249.3167 | 9839.0358 | 16243.2454 | 6.0713 | 9835.3596 | 3.6762 | 0 | 0 | 0 | 0 | 0 | 0 | 0 | 0 | 0 | 0 | 0 |  |  | 0 | 0 | 0 | 0
42. | #VALUE! | #VALUE! | #VALUE! | #VALUE! | #VALUE! | 0 | 0 | #VALUE! | 0 | #VALUE! | 0 | 0 | 0 | 0 | 0 | 0 | 0 | 0 | 0 | 0 | 0 | 0 | 0 | 0 | 0 | 0 | 0 | 0 | 0 |  |  | 0 | 0 | 0 | 0
43. | #VALUE! | #VALUE! | #VALUE! | #VALUE! | #VALUE! | 0 | 0 | #VALUE! | 0 | #VALUE! | 0 | 0 | 0 | 0 | 0 | 0 | 0 | 0 | 0 | 0 | 0 | 0 | 0 | 0 | 0 | 0 | 0 | 0 | 0 |  |  | 0 | 0 | 0 | 0
44. | #VALUE! | #VALUE! | #VALUE! | #VALUE! | #VALUE! | 0 | 0 | #VALUE! | 0 | #VALUE! | 0 | 0 | 0 | 0 | 0 | 0 | 0 | 0 | 0 | 0 | 0 | 0 | 0 | 0 | 0 | 0 | 0 | 0 | 0 |  |  | 0 | 0 | 0 | 0
45. | #VALUE! | #VALUE! | #VALUE! | #VALUE! | #VALUE! | 0 | 0 | #VALUE! | 0 | #VALUE! | 0 | 0 | 0 | 0 | 0 | 0 | 0 | 0 | 0 | 0 | 0 | 0 | 0 | 0 | 0 | 0 | 0 | 0 | 0 |  |  | 0 | 0 | 0 | 0
46. | #VALUE! | #VALUE! | #VALUE! | #VALUE! | #VALUE! | 0 | 0 | #VALUE! | 0 | #VALUE! | 0 | 0 | 0 | 0 | 0 | 0 | 0 | 0 | 0 | 0 | 0 | 0 | 0 | 0 | 0 | 0 | 0 | 0 | 0 |  |  | 0 | 0 | 0 | 0
47. | #VALUE! | #VALUE! | #VALUE! | #VALUE! | #VALUE! | 0 | 0 | #VALUE! | 0 | #VALUE! | 0 | 0 | 0 | 0 | 0 | 0 | 0 | 0 | 0 | 0 | 0 | 0 | 0 | 0 | 0 | 0 | 0 | 0 | 0 |  |  | 0 | 0 | 0 | 0
48. | #VALUE! | #VALUE! | #VALUE! | #VALUE! | #VALUE! | 0 | 0 | #VALUE! | 0 | #VALUE! | 0 | 0 | 605.6165 | 398.9944 | 605.6165 | 0 | 398.9944 | 0 | 0 | 0 | 0 | 0 | 0 | 0 | 0 | 0 | 0 | 0 | 0 |  |  | 0 | 0 | 0 | 0
49. | #VALUE! | #VALUE! | #VALUE! | #VALUE! | #VALUE! | 0 | 0 | #VALUE! | 0 | #VALUE! | 0 | 0 | 0 | 0 | 0 | 0 | 0 | 0 | 0 | 0 | 0 | 0 | 0 | 0 | 0 | 0 | 0 | 0 | 0 |  |  | 0 | 0 | 0 | 0
50. | #VALUE! | #VALUE! | #VALUE! | #VALUE! | #VALUE! | 0 | 0 | #VALUE! | 0 | #VALUE! | 0 | 0 | 0 | 0 | 0 | 0 | 0 | 0 | 0 | 0 | 0 | 0 | 0 | 0 | 0 | 0 | 0 | 0 | 0 |  |  | 0 | 0 | 0 | 0
51. | #VALUE! | #VALUE! | #VALUE! | #VALUE! | #VALUE! | 0 | 0 | #VALUE! | 0 | #VALUE! | 0 | 0 | 0 | 0 | 0 | 0 | 0 | 0 | 0 | 0 | 0 | 0 | 0 | 0 | 0 | 0 | 0 | 0 | 0 |  |  | 0 | 0 | 0 | 0
52. | #VALUE! | #VALUE! | #VALUE! | #VALUE! | #VALUE! | 0 | 0 | #VALUE! | 0 | #VALUE! | 0 | 0 | 0 | 0 | 0 | 0 | 0 | 0 | 0 | 0 | 0 | 0 | 0 | 0 | 0 | 0 | 0 | 0 | 0 |  |  | 0 | 0 | 0 | 0
53. | #VALUE! | #VALUE! | #VALUE! | #VALUE! | #VALUE! | 0 | 0 | #VALUE! | 0 | #VALUE! | 0 | 0 | 1498.423 | 907.302 | 1498.423 | 0 | 907.302 | 0 | 0 | 0 | 0 | 0 | 0 | 0 | 0 | 0 | 0 | 0 | 0 |  |  | 0 | 0 | 0 | 0
54. | #VALUE! | #VALUE! | #VALUE! | #VALUE! | #VALUE! | 0 | 0 | #VALUE! | 0 | #VALUE! | 0 | 0 | 0 | 0 | 0 | 0 | 0 | 0 | 0 | 0 | 0 | 0 | 0 | 0 | 0 | 0 | 0 | 0 | 0 |  |  | 0 | 0 | 0 | 0
Раздел 4. ПРОТИВОПОЖАРНЫЙ ВОДОПРОВОД В 2.1
55. | #VALUE! | #VALUE! | #VALUE! | #VALUE! | #VALUE! | 0 | 0 | #VALUE! | 0 | #VALUE! | 0 | 0 | 350.4384 | 224.9728 | 330.7554 | 19.683 | 212.3368 | 12.636 | 0 | 0 | 0 | 0 | 0 | 0 | 0 | 0 | 0 | 0 | 8.17 |  |  | 0 | 0 | 0 | 0
56. | #VALUE! | #VALUE! | #VALUE! | #VALUE! | #VALUE! | 0 | 0 | #VALUE! | 0 | #VALUE! | 0 | 0 | 0 | 0 | 0 | 0 | 0 | 0 | 0 | 0 | 0 | 0 | 0 | 0 | 0 | 0 | 0 | 0 | 0 |  |  | 0 | 0 | 0 | 0
57. | #VALUE! | #VALUE! | #VALUE! | #VALUE! | #VALUE! | 0 | 0 | #VALUE! | 0 | #VALUE! | 0 | 0 | 219.5151 | 132.9174 | 216.2015 | 3.3136 | 130.911 | 2.0064 | 0 | 0 | 0 | 0 | 0 | 0 | 0 | 0 | 0 | 0 | 0 |  |  | 0 | 0 | 0 | 0
58. | #VALUE! | #VALUE! | #VALUE! | #VALUE! | #VALUE! | 0 | 0 | #VALUE! | 0 | #VALUE! | 0 | 0 | 0 | 0 | 0 | 0 | 0 | 0 | 0 | 0 | 0 | 0 | 0 | 0 | 0 | 0 | 0 | 0 | 0 |  |  | 0 | 0 | 0 | 0
59. | #VALUE! | #VALUE! | #VALUE! | #VALUE! | #VALUE! | 0 | 0 | #VALUE! | 0 | #VALUE! | 0 | 0 | 10265.2167 | 6215.6358 | 10195.6856 | 69.5311 | 6173.5344 | 42.1014 | 0 | 0 | 0 | 0 | 0 | 0 | 0 | 0 | 0 | 0 | 0 |  |  | 0 | 0 | 0 | 0
60. | #VALUE! | #VALUE! | #VALUE! | #VALUE! | #VALUE! | 0 | 0 | #VALUE! | 0 | #VALUE! | 0 | 0 | 12565.7053 | 7608.5922 | 12473.0008 | 92.7045 | 7552.4592 | 56.133 | 0 | 0 | 0 | 0 | 0 | 0 | 0 | 0 | 0 | 0 | 0 |  |  | 0 | 0 | 0 | 0
61. | #VALUE! | #VALUE! | #VALUE! | #VALUE! | #VALUE! | 0 | 0 | #VALUE! | 0 | #VALUE! | 0 | 0 | 594.1263 | 359.7462 | 587.4991 | 6.6272 | 355.7334 | 4.0128 | 0 | 0 | 0 | 0 | 0 | 0 | 0 | 0 | 0 | 0 | 0 |  |  | 0 | 0 | 0 | 0
62. | #VALUE! | #VALUE! | #VALUE! | #VALUE! | #VALUE! | 0 | 0 | #VALUE! | 0 | #VALUE! | 0 | 0 | 0 | 0 | 0 | 0 | 0 | 0 | 0 | 0 | 0 | 0 | 0 | 0 | 0 | 0 | 0 | 0 | 0 |  |  | 0 | 0 | 0 | 0
63. | #VALUE! | #VALUE! | #VALUE! | #VALUE! | #VALUE! | 0 | 0 | #VALUE! | 0 | #VALUE! | 0 | 0 | 0 | 0 | 0 | 0 | 0 | 0 | 0 | 0 | 0 | 0 | 0 | 0 | 0 | 0 | 0 | 0 | 0 |  |  | 0 | 0 | 0 | 0
64. | #VALUE! | #VALUE! | #VALUE! | #VALUE! | #VALUE! | 0 | 0 | #VALUE! | 0 | #VALUE! | 0 | 0 | 0 | 0 | 0 | 0 | 0 | 0 | 0 | 0 | 0 | 0 | 0 | 0 | 0 | 0 | 0 | 0 | 0 |  |  | 0 | 0 | 0 | 0
65. | #VALUE! | #VALUE! | #VALUE! | #VALUE! | #VALUE! | 0 | 0 | #VALUE! | 0 | #VALUE! | 0 | 0 | 1297.5796 | 785.6904 | 1297.5796 | 0 | 785.6904 | 0 | 0 | 0 | 0 | 0 | 0 | 0 | 0 | 0 | 0 | 0 | 0 |  |  | 0 | 0 | 0 | 0
66. | #VALUE! | #VALUE! | #VALUE! | #VALUE! | #VALUE! | 0 | 0 | #VALUE! | 0 | #VALUE! | 0 | 0 | 350.4384 | 224.9728 | 330.7554 | 19.683 | 212.3368 | 12.636 | 0 | 0 | 0 | 0 | 0 | 0 | 0 | 0 | 0 | 0 | 8.17 |  |  | 0 | 0 | 0 | 0
67. | #VALUE! | #VALUE! | #VALUE! | #VALUE! | #VALUE! | 0 | 0 | #VALUE! | 0 | #VALUE! | 0 | 0 | 0 | 0 | 0 | 0 | 0 | 0 | 0 | 0 | 0 | 0 | 0 | 0 | 0 | 0 | 0 | 0 | 0 |  |  | 0 | 0 | 0 | 0
68. | #VALUE! | #VALUE! | #VALUE! | #VALUE! | #VALUE! | 0 | 0 | #VALUE! | 0 | #VALUE! | 0 | 0 | 615.4544 | 434.4384 | 615.4544 | 0 | 434.4384 | 0 | 0 | 0 | 0 | 0 | 0 | 0 | 0 | 0 | 0 | 0 | 18.1 |  |  | 0 | 0 | 0 | 0
69. | #VALUE! | #VALUE! | #VALUE! | #VALUE! | #VALUE! | 0 | 0 | #VALUE! | 0 | #VALUE! | 0 | 0 | 0 | 0 | 0 | 0 | 0 | 0 | 0 | 0 | 0 | 0 | 0 | 0 | 0 | 0 | 0 | 0 | 0 |  |  | 0 | 0 | 0 | 0

## Базовые цены с учетом расхода
| C1 | C2 | C3 | C4 | C5 | C6 | VOZVR | C8 | C9 | C10 | C11 | C12 | NAKL | PLAN | NAKL_ZPR | NAKL_ZPM | PLAN_ZPR | PLAN_ZPM | RN11 | RN12 | RN13 | OBORUD_VSPOMOG | NAKL_PN | NAKL_VX | PLAN_PN | PLAN_VX | VTCH_PN | VTCH_VX | MR_BY_ZPR_VSPOMOG | NAKL_INC | PLAN_INC | RN14 | RN15 | RN16 | OBORUD
N = < 278/18/2018/после эк * 02-01 * 02-01-04 >
Водоснабжение
Раздел 1. УЗЕЛ УЧЕТА ХОЛОДНОЙ ВОДЫ
1. | #VALUE! | #VALUE! | #VALUE! | 0 | #VALUE! | 1 | 0 | #VALUE! | #VALUE! | #VALUE! | 0 | 0 | #VALUE! | #VALUE! | 5 | 0 | 3 | 0 | 0 | 0 | 0 | 0 | 0 | 0 | 0 | 0 | 0 | 0 | 0 |  |  | 0 | 0 | 0 | 0
2. | #VALUE! | 0 | 0 | 0 | #VALUE! | 0 | 0 | #VALUE! | #VALUE! | #VALUE! | 0 | 0 | 0 | 0 | 0 | 0 | 0 | 0 | 0 | 0 | 0 | 0 | 0 | 0 | 0 | 0 | 0 | 0 | 0 |  |  | 0 | 0 | 0 | 0
3. | #VALUE! | #VALUE! | #VALUE! | #VALUE! | #VALUE! | 664 | 0 | #VALUE! | #VALUE! | #VALUE! | 0 | 0 | #VALUE! | #VALUE! | 13 | 0 | 8 | 0 | 0 | 0 | 0 | 0 | 0 | 0 | 0 | 0 | 0 | 0 | 0 |  |  | 0 | 0 | 0 | 0
4. | #VALUE! | 0 | 0 | 0 | #VALUE! | 0 | 0 | #VALUE! | #VALUE! | #VALUE! | 0 | 0 | 0 | 0 | 0 | 0 | 0 | 0 | 0 | 0 | 0 | 0 | 0 | 0 | 0 | 0 | 0 | 0 | 0 |  |  | 0 | 0 | 0 | 0
5. | #VALUE! | #VALUE! | 0 | 0 | #VALUE! | 216 | 0 | #VALUE! | #VALUE! | #VALUE! | 0 | 0 | #VALUE! | #VALUE! | 3 | 0 | 2 | 0 | 0 | 0 | 0 | 0 | 0 | 0 | 0 | 0 | 0 | 0 | 0 |  |  | 0 | 0 | 0 | 0
6. | #VALUE! | #VALUE! | #VALUE! | #VALUE! | #VALUE! | 8 | 0 | #VALUE! | #VALUE! | #VALUE! | 0 | 0 | #VALUE! | #VALUE! | 1 | 0 | 1 | 0 | 0 | 0 | 0 | 0 | 0 | 0 | 0 | 0 | 0 | 0 | 0 |  |  | 0 | 0 | 0 | 0
7. | #VALUE! | #VALUE! | #VALUE! | #VALUE! | #VALUE! | 12 | 0 | #VALUE! | #VALUE! | #VALUE! | 0 | 0 | #VALUE! | #VALUE! | 1 | 0 | 1 | 0 | 0 | 0 | 0 | 0 | 0 | 0 | 0 | 0 | 0 | 0 | 0 |  |  | 0 | 0 | 0 | 0
8. | #VALUE! | #VALUE! | #VALUE! | #VALUE! | #VALUE! | 288 | 0 | #VALUE! | #VALUE! | #VALUE! | 0 | 0 | #VALUE! | #VALUE! | 30 | 0 | 19 | 0 | 0 | 0 | 0 | 0 | 0 | 0 | 0 | 0 | 0 | 0 | 0 |  |  | 0 | 0 | 0 | 0
9. | #VALUE! | #VALUE! | #VALUE! | 0 | #VALUE! | 80 | 0 | #VALUE! | #VALUE! | #VALUE! | 0 | 0 | #VALUE! | #VALUE! | 57 | 0 | 37 | 0 | 0 | 0 | 0 | 0 | 0 | 0 | 0 | 0 | 0 | 0 | 0 |  |  | 0 | 0 | 0 | 0
10. | #VALUE! | 0 | 0 | 0 | #VALUE! | 37 | 0 | #VALUE! | #VALUE! | #VALUE! | 0 | 0 | 0 | 0 | 0 | 0 | 0 | 0 | 0 | 0 | 0 | 0 | 0 | 0 | 0 | 0 | 0 | 0 | 0 |  |  | 0 | 0 | 0 | 0
11. | #VALUE! | 0 | 0 | 0 | #VALUE! | 177 | 0 | #VALUE! | #VALUE! | #VALUE! | 0 | 0 | 0 | 0 | 0 | 0 | 0 | 0 | 0 | 0 | 0 | 0 | 0 | 0 | 0 | 0 | 0 | 0 | 0 |  |  | 0 | 0 | 0 | 0
12. | #VALUE! | 0 | 0 | 0 | #VALUE! | 0 | 0 | #VALUE! | #VALUE! | #VALUE! | 0 | 0 | 0 | 0 | 0 | 0 | 0 | 0 | 0 | 0 | 0 | 0 | 0 | 0 | 0 | 0 | 0 | 0 | 0 |  |  | 0 | 0 | 0 | 0
13. | #VALUE! | 0 | 0 | 0 | #VALUE! | 0 | 0 | #VALUE! | #VALUE! | #VALUE! | 0 | 0 | 0 | 0 | 0 | 0 | 0 | 0 | 0 | 0 | 0 | 0 | 0 | 0 | 0 | 0 | 0 | 0 | 0 |  |  | 0 | 0 | 0 | 0
14. | #VALUE! | #VALUE! | #VALUE! | 0 | #VALUE! | 0 | 0 | #VALUE! | #VALUE! | #VALUE! | 0 | 0 | #VALUE! | #VALUE! | 5 | 0 | 3 | 0 | 0 | 0 | 0 | 0 | 0 | 0 | 0 | 0 | 0 | 0 | 0 |  |  | 0 | 0 | 0 | 0
Раздел 2. ХОЛОДНЫЙ ВОДОПРОВОД В1
15. | #VALUE! | #VALUE! | #VALUE! | #VALUE! | #VALUE! | 241 | 0 | #VALUE! | #VALUE! | #VALUE! | 0 | 0 | #VALUE! | #VALUE! | 68 | 12 | 44 | 8 | 0 | 0 | 0 | 0 | 0 | 0 | 0 | 0 | 0 | 0 | 0 |  |  | 0 | 0 | 0 | 0
16. | #VALUE! | 0 | 0 | 0 | #VALUE! | 0 | 0 | #VALUE! | #VALUE! | #VALUE! | 0 | 0 | 0 | 0 | 0 | 0 | 0 | 0 | 0 | 0 | 0 | 0 | 0 | 0 | 0 | 0 | 0 | 0 | 0 |  |  | 0 | 0 | 0 | 0
17. | #VALUE! | 0 | 0 | 0 | #VALUE! | 0 | 0 | #VALUE! | #VALUE! | #VALUE! | 0 | 0 | 0 | 0 | 0 | 0 | 0 | 0 | 0 | 0 | 0 | 0 | 0 | 0 | 0 | 0 | 0 | 0 | 0 |  |  | 0 | 0 | 0 | 0
18. | #VALUE! | 0 | 0 | 0 | #VALUE! | 0 | 0 | #VALUE! | #VALUE! | #VALUE! | 0 | 0 | 0 | 0 | 0 | 0 | 0 | 0 | 0 | 0 | 0 | 0 | 0 | 0 | 0 | 0 | 0 | 0 | 0 |  |  | 0 | 0 | 0 | 0
19. | #VALUE! | 0 | 0 | 0 | #VALUE! | 0 | 0 | #VALUE! | #VALUE! | #VALUE! | 0 | 0 | 0 | 0 | 0 | 0 | 0 | 0 | 0 | 0 | 0 | 0 | 0 | 0 | 0 | 0 | 0 | 0 | 0 |  |  | 0 | 0 | 0 | 0
20. | #VALUE! | 0 | 0 | 0 | #VALUE! | 0 | 0 | #VALUE! | #VALUE! | #VALUE! | 0 | 0 | 0 | 0 | 0 | 0 | 0 | 0 | 0 | 0 | 0 | 0 | 0 | 0 | 0 | 0 | 0 | 0 | 0 |  |  | 0 | 0 | 0 | 0
21. | #VALUE! | 0 | 0 | 0 | #VALUE! | 253 | 0 | #VALUE! | #VALUE! | #VALUE! | 0 | 0 | 0 | 0 | 0 | 0 | 0 | 0 | 0 | 0 | 0 | 0 | 0 | 0 | 0 | 0 | 0 | 0 | 0 |  |  | 0 | 0 | 0 | 0
22. | #VALUE! | #VALUE! | #VALUE! | #VALUE! | #VALUE! | 0 | 0 | #VALUE! | #VALUE! | #VALUE! | 0 | 0 | #VALUE! | #VALUE! | 1884 | 0 | 1222 | 0 | 0 | 0 | 0 | 0 | 0 | 0 | 0 | 0 | 0 | 0 | 0 |  |  | 0 | 0 | 0 | 0
23. | #VALUE! | #VALUE! | #VALUE! | #VALUE! | #VALUE! | 0 | 0 | #VALUE! | #VALUE! | #VALUE! | 0 | 0 | #VALUE! | #VALUE! | 353 | 0 | 229 | 0 | 0 | 0 | 0 | 0 | 0 | 0 | 0 | 0 | 0 | 0 | 0 |  |  | 0 | 0 | 0 | 0
24. | #VALUE! | #VALUE! | #VALUE! | #VALUE! | #VALUE! | 0 | 0 | #VALUE! | #VALUE! | #VALUE! | 0 | 0 | #VALUE! | #VALUE! | 101 | 0 | 65 | 0 | 0 | 0 | 0 | 0 | 0 | 0 | 0 | 0 | 0 | 0 | 0 |  |  | 0 | 0 | 0 | 0
25. | #VALUE! | #VALUE! | #VALUE! | #VALUE! | #VALUE! | 0 | 0 | #VALUE! | #VALUE! | #VALUE! | 0 | 0 | #VALUE! | #VALUE! | 18 | 0 | 12 | 0 | 0 | 0 | 0 | 0 | 0 | 0 | 0 | 0 | 0 | 0 | 0 |  |  | 0 | 0 | 0 | 0
26. | #VALUE! | 0 | 0 | 0 | #VALUE! | 4200 | 0 | #VALUE! | #VALUE! | #VALUE! | 0 | 0 | 0 | 0 | 0 | 0 | 0 | 0 | 0 | 0 | 0 | 0 | 0 | 0 | 0 | 0 | 0 | 0 | 0 |  |  | 0 | 0 | 0 | 0
27. | #VALUE! | 0 | 0 | 0 | #VALUE! | 1266 | 0 | #VALUE! | #VALUE! | #VALUE! | 0 | 0 | 0 | 0 | 0 | 0 | 0 | 0 | 0 | 0 | 0 | 0 | 0 | 0 | 0 | 0 | 0 | 0 | 0 |  |  | 0 | 0 | 0 | 0
28. | #VALUE! | 0 | 0 | 0 | #VALUE! | 419 | 0 | #VALUE! | #VALUE! | #VALUE! | 0 | 0 | 0 | 0 | 0 | 0 | 0 | 0 | 0 | 0 | 0 | 0 | 0 | 0 | 0 | 0 | 0 | 0 | 0 |  |  | 0 | 0 | 0 | 0
29. | #VALUE! | 0 | 0 | 0 | #VALUE! | 125 | 0 | #VALUE! | #VALUE! | #VALUE! | 0 | 0 | 0 | 0 | 0 | 0 | 0 | 0 | 0 | 0 | 0 | 0 | 0 | 0 | 0 | 0 | 0 | 0 | 0 |  |  | 0 | 0 | 0 | 0
30. | #VALUE! | 0 | 0 | 0 | #VALUE! | 0 | 0 | #VALUE! | #VALUE! | #VALUE! | 0 | 0 | 0 | 0 | 0 | 0 | 0 | 0 | 0 | 0 | 0 | 0 | 0 | 0 | 0 | 0 | 0 | 0 | 0 |  |  | 0 | 0 | 0 | 0
31. | #VALUE! | 0 | 0 | 0 | #VALUE! | 0 | 0 | #VALUE! | #VALUE! | #VALUE! | 0 | 0 | 0 | 0 | 0 | 0 | 0 | 0 | 0 | 0 | 0 | 0 | 0 | 0 | 0 | 0 | 0 | 0 | 0 |  |  | 0 | 0 | 0 | 0
32. | #VALUE! | 0 | 0 | 0 | #VALUE! | 0 | 0 | #VALUE! | #VALUE! | #VALUE! | 0 | 0 | 0 | 0 | 0 | 0 | 0 | 0 | 0 | 0 | 0 | 0 | 0 | 0 | 0 | 0 | 0 | 0 | 0 |  |  | 0 | 0 | 0 | 0
33. | #VALUE! | #VALUE! | #VALUE! | #VALUE! | #VALUE! | 7 | 0 | #VALUE! | #VALUE! | #VALUE! | 0 | 0 | #VALUE! | #VALUE! | 8 | 0 | 5 | 0 | 0 | 0 | 0 | 0 | 0 | 0 | 0 | 0 | 0 | 0 | 0 |  |  | 0 | 0 | 0 | 0
34. | #VALUE! | #VALUE! | #VALUE! | 0 | 0 | 0 | 0 | #VALUE! | #VALUE! | #VALUE! | 0 | 0 | #VALUE! | #VALUE! | 726 | 0 | 508 | 0 | 0 | 0 | 0 | 0 | 0 | 0 | 0 | 0 | 0 | 0 | 0 |  |  | 0 | 0 | 0 | 0
35. | #VALUE! | 0 | 0 | 0 | #VALUE! | 0 | 0 | #VALUE! | #VALUE! | #VALUE! | 0 | 0 | 0 | 0 | 0 | 0 | 0 | 0 | 0 | 0 | 0 | 0 | 0 | 0 | 0 | 0 | 0 | 0 | 0 |  |  | 0 | 0 | 0 | 0
36. | #VALUE! | 0 | 0 | 0 | #VALUE! | 0 | 0 | #VALUE! | #VALUE! | #VALUE! | 0 | 0 | 0 | 0 | 0 | 0 | 0 | 0 | 0 | 0 | 0 | 0 | 0 | 0 | 0 | 0 | 0 | 0 | 0 |  |  | 0 | 0 | 0 | 0
37. | #VALUE! | 0 | 0 | 0 | #VALUE! | 0 | 0 | #VALUE! | #VALUE! | #VALUE! | 0 | 0 | 0 | 0 | 0 | 0 | 0 | 0 | 0 | 0 | 0 | 0 | 0 | 0 | 0 | 0 | 0 | 0 | 0 |  |  | 0 | 0 | 0 | 0
38. | #VALUE! | 0 | 0 | 0 | #VALUE! | 0 | 0 | #VALUE! | #VALUE! | #VALUE! | 0 | 0 | 0 | 0 | 0 | 0 | 0 | 0 | 0 | 0 | 0 | 0 | 0 | 0 | 0 | 0 | 0 | 0 | 0 |  |  | 0 | 0 | 0 | 0
Раздел 3. ГОРЯЧЕЕ ВОДОСНАБЖЕНИЕ Т3
39. | #VALUE! | #VALUE! | #VALUE! | #VALUE! | #VALUE! | 1 | 0 | #VALUE! | #VALUE! | #VALUE! | 0 | 0 | #VALUE! | #VALUE! | 3055 | 0 | 1981 | 0 | 0 | 0 | 0 | 0 | 0 | 0 | 0 | 0 | 0 | 0 | 0 |  |  | 0 | 0 | 0 | 0
40. | #VALUE! | #VALUE! | #VALUE! | #VALUE! | #VALUE! | 0 | 0 | #VALUE! | #VALUE! | #VALUE! | 0 | 0 | #VALUE! | #VALUE! | 353 | 0 | 229 | 0 | 0 | 0 | 0 | 0 | 0 | 0 | 0 | 0 | 0 | 0 | 0 |  |  | 0 | 0 | 0 | 0
41. | #VALUE! | #VALUE! | #VALUE! | #VALUE! | #VALUE! | 0 | 0 | #VALUE! | #VALUE! | #VALUE! | 0 | 0 | #VALUE! | #VALUE! | 121 | 0 | 78 | 0 | 0 | 0 | 0 | 0 | 0 | 0 | 0 | 0 | 0 | 0 | 0 |  |  | 0 | 0 | 0 | 0
42. | #VALUE! | 0 | 0 | 0 | #VALUE! | 6811 | 0 | #VALUE! | #VALUE! | #VALUE! | 0 | 0 | 0 | 0 | 0 | 0 | 0 | 0 | 0 | 0 | 0 | 0 | 0 | 0 | 0 | 0 | 0 | 0 | 0 |  |  | 0 | 0 | 0 | 0
43. | #VALUE! | 0 | 0 | 0 | #VALUE! | 1266 | 0 | #VALUE! | #VALUE! | #VALUE! | 0 | 0 | 0 | 0 | 0 | 0 | 0 | 0 | 0 | 0 | 0 | 0 | 0 | 0 | 0 | 0 | 0 | 0 | 0 |  |  | 0 | 0 | 0 | 0
44. | #VALUE! | 0 | 0 | 0 | #VALUE! | 503 | 0 | #VALUE! | #VALUE! | #VALUE! | 0 | 0 | 0 | 0 | 0 | 0 | 0 | 0 | 0 | 0 | 0 | 0 | 0 | 0 | 0 | 0 | 0 | 0 | 0 |  |  | 0 | 0 | 0 | 0
45. | #VALUE! | 0 | 0 | 0 | #VALUE! | 0 | 0 | #VALUE! | #VALUE! | #VALUE! | 0 | 0 | 0 | 0 | 0 | 0 | 0 | 0 | 0 | 0 | 0 | 0 | 0 | 0 | 0 | 0 | 0 | 0 | 0 |  |  | 0 | 0 | 0 | 0
46. | #VALUE! | 0 | 0 | 0 | #VALUE! | 0 | 0 | #VALUE! | #VALUE! | #VALUE! | 0 | 0 | 0 | 0 | 0 | 0 | 0 | 0 | 0 | 0 | 0 | 0 | 0 | 0 | 0 | 0 | 0 | 0 | 0 |  |  | 0 | 0 | 0 | 0
47. | #VALUE! | 0 | 0 | 0 | #VALUE! | 0 | 0 | #VALUE! | #VALUE! | #VALUE! | 0 | 0 | 0 | 0 | 0 | 0 | 0 | 0 | 0 | 0 | 0 | 0 | 0 | 0 | 0 | 0 | 0 | 0 | 0 |  |  | 0 | 0 | 0 | 0
48. | #VALUE! | #VALUE! | #VALUE! | 0 | 0 | 0 | 0 | #VALUE! | #VALUE! | #VALUE! | 0 | 0 | #VALUE! | #VALUE! | 1072 | 0 | 750 | 0 | 0 | 0 | 0 | 0 | 0 | 0 | 0 | 0 | 0 | 0 | 0 |  |  | 0 | 0 | 0 | 0
49. | #VALUE! | 0 | 0 | 0 | #VALUE! | 0 | 0 | #VALUE! | #VALUE! | #VALUE! | 0 | 0 | 0 | 0 | 0 | 0 | 0 | 0 | 0 | 0 | 0 | 0 | 0 | 0 | 0 | 0 | 0 | 0 | 0 |  |  | 0 | 0 | 0 | 0
50. | #VALUE! | 0 | 0 | 0 | #VALUE! | 0 | 0 | #VALUE! | #VALUE! | #VALUE! | 0 | 0 | 0 | 0 | 0 | 0 | 0 | 0 | 0 | 0 | 0 | 0 | 0 | 0 | 0 | 0 | 0 | 0 | 0 |  |  | 0 | 0 | 0 | 0
51. | #VALUE! | 0 | 0 | 0 | #VALUE! | 0 | 0 | #VALUE! | #VALUE! | #VALUE! | 0 | 0 | 0 | 0 | 0 | 0 | 0 | 0 | 0 | 0 | 0 | 0 | 0 | 0 | 0 | 0 | 0 | 0 | 0 |  |  | 0 | 0 | 0 | 0
52. | #VALUE! | 0 | 0 | 0 | #VALUE! | 213 | 0 | #VALUE! | #VALUE! | #VALUE! | 0 | 0 | 0 | 0 | 0 | 0 | 0 | 0 | 0 | 0 | 0 | 0 | 0 | 0 | 0 | 0 | 0 | 0 | 0 |  |  | 0 | 0 | 0 | 0
53. | #VALUE! | #VALUE! | #VALUE! | 0 | #VALUE! | 31 | 0 | #VALUE! | #VALUE! | #VALUE! | 0 | 0 | #VALUE! | #VALUE! | 195 | 0 | 127 | 0 | 0 | 0 | 0 | 0 | 0 | 0 | 0 | 0 | 0 | 0 | 0 |  |  | 0 | 0 | 0 | 0
54. | #VALUE! | 0 | 0 | 0 | #VALUE! | 2886 | 0 | #VALUE! | #VALUE! | #VALUE! | 0 | 0 | 0 | 0 | 0 | 0 | 0 | 0 | 0 | 0 | 0 | 0 | 0 | 0 | 0 | 0 | 0 | 0 | 0 |  |  | 0 | 0 | 0 | 0
Раздел 4. ПРОТИВОПОЖАРНЫЙ ВОДОПРОВОД В 2.1
55. | #VALUE! | #VALUE! | #VALUE! | #VALUE! | #VALUE! | 2060 | 0 | #VALUE! | #VALUE! | #VALUE! | 0 | 0 | #VALUE! | #VALUE! | 246 | 15 | 168 | 10 | 0 | 0 | 0 | 0 | 0 | 0 | 0 | 0 | 0 | 0 | 5 |  |  | 0 | 0 | 0 | 0
56. | #VALUE! | 0 | 0 | 0 | #VALUE! | 0 | 0 | #VALUE! | #VALUE! | #VALUE! | 0 | 0 | 0 | 0 | 0 | 0 | 0 | 0 | 0 | 0 | 0 | 0 | 0 | 0 | 0 | 0 | 0 | 0 | 0 |  |  | 0 | 0 | 0 | 0
57. | #VALUE! | #VALUE! | #VALUE! | #VALUE! | #VALUE! | 3223 | 0 | #VALUE! | #VALUE! | #VALUE! | 0 | 0 | #VALUE! | #VALUE! | 161 | 2 | 104 | 2 | 0 | 0 | 0 | 0 | 0 | 0 | 0 | 0 | 0 | 0 | 0 |  |  | 0 | 0 | 0 | 0
58. | #VALUE! | 0 | 0 | 0 | #VALUE! | 0 | 0 | #VALUE! | #VALUE! | #VALUE! | 0 | 0 | 0 | 0 | 0 | 0 | 0 | 0 | 0 | 0 | 0 | 0 | 0 | 0 | 0 | 0 | 0 | 0 | 0 |  |  | 0 | 0 | 0 | 0
59. | #VALUE! | #VALUE! | #VALUE! | #VALUE! | #VALUE! | 2339 | 0 | #VALUE! | #VALUE! | #VALUE! | 0 | 0 | #VALUE! | #VALUE! | 253 | 2 | 164 | 1 | 0 | 0 | 0 | 0 | 0 | 0 | 0 | 0 | 0 | 0 | 0 |  |  | 0 | 0 | 0 | 0
60. | #VALUE! | #VALUE! | #VALUE! | #VALUE! | #VALUE! | 7892 | 0 | #VALUE! | #VALUE! | #VALUE! | 0 | 0 | #VALUE! | #VALUE! | 867 | 6 | 562 | 4 | 0 | 0 | 0 | 0 | 0 | 0 | 0 | 0 | 0 | 0 | 0 |  |  | 0 | 0 | 0 | 0
61. | #VALUE! | #VALUE! | #VALUE! | #VALUE! | #VALUE! | 43 | 0 | #VALUE! | #VALUE! | #VALUE! | 0 | 0 | #VALUE! | #VALUE! | 36 | 0 | 24 | 0 | 0 | 0 | 0 | 0 | 0 | 0 | 0 | 0 | 0 | 0 | 0 |  |  | 0 | 0 | 0 | 0
62. | #VALUE! | 0 | 0 | 0 | #VALUE! | 0 | 0 | #VALUE! | #VALUE! | #VALUE! | 0 | 0 | 0 | 0 | 0 | 0 | 0 | 0 | 0 | 0 | 0 | 0 | 0 | 0 | 0 | 0 | 0 | 0 | 0 |  |  | 0 | 0 | 0 | 0
63. | #VALUE! | 0 | 0 | 0 | #VALUE! | 0 | 0 | #VALUE! | #VALUE! | #VALUE! | 0 | 0 | 0 | 0 | 0 | 0 | 0 | 0 | 0 | 0 | 0 | 0 | 0 | 0 | 0 | 0 | 0 | 0 | 0 |  |  | 0 | 0 | 0 | 0
64. | #VALUE! | 0 | 0 | 0 | #VALUE! | 0 | 0 | #VALUE! | #VALUE! | #VALUE! | 0 | 0 | 0 | 0 | 0 | 0 | 0 | 0 | 0 | 0 | 0 | 0 | 0 | 0 | 0 | 0 | 0 | 0 | 0 |  |  | 0 | 0 | 0 | 0
65. | #VALUE! | #VALUE! | #VALUE! | 0 | #VALUE! | 15 | 0 | #VALUE! | #VALUE! | #VALUE! | 0 | 0 | #VALUE! | #VALUE! | 122 | 0 | 79 | 0 | 0 | 0 | 0 | 0 | 0 | 0 | 0 | 0 | 0 | 0 | 0 |  |  | 0 | 0 | 0 | 0
66. | #VALUE! | #VALUE! | #VALUE! | #VALUE! | #VALUE! | 343 | 0 | #VALUE! | #VALUE! | #VALUE! | 0 | 0 | #VALUE! | #VALUE! | 41 | 2 | 28 | 2 | 0 | 0 | 0 | 0 | 0 | 0 | 0 | 0 | 0 | 0 | 1 |  |  | 0 | 0 | 0 | 0
67. | #VALUE! | 0 | 0 | 0 | #VALUE! | 0 | 0 | #VALUE! | #VALUE! | #VALUE! | 0 | 0 | 0 | 0 | 0 | 0 | 0 | 0 | 0 | 0 | 0 | 0 | 0 | 0 | 0 | 0 | 0 | 0 | 0 |  |  | 0 | 0 | 0 | 0
68. | #VALUE! | #VALUE! | #VALUE! | 0 | #VALUE! | 10 | 0 | #VALUE! | #VALUE! | #VALUE! | 0 | 0 | #VALUE! | #VALUE! | 76 | 0 | 57 | 0 | 0 | 0 | 0 | 0 | 0 | 0 | 0 | 0 | 0 | 0 | 2 |  |  | 0 | 0 | 0 | 0
69. | #VALUE! | 0 | 0 | 0 | #VALUE! | 0 | 0 | #VALUE! | #VALUE! | #VALUE! | 0 | 0 | 0 | 0 | 0 | 0 | 0 | 0 | 0 | 0 | 0 | 0 | 0 | 0 | 0 | 0 | 0 | 0 | 0 |  |  | 0 | 0 | 0 | 0

## Текущие цены с учетом расхода
| C1 | C2 | C3 | C4 | C5 | C6 | VOZVR | C8 | C9 | C10 | C11 | C12 | NAKL | PLAN | NAKL_ZPR | NAKL_ZPM | PLAN_ZPR | PLAN_ZPM | RN11 | RN12 | RN13 | OBORUD_VSPOMOG | NAKL_PN | NAKL_VX | PLAN_PN | PLAN_VX | VTCH_PN | VTCH_VX | MR_BY_ZPR_VSPOMOG | NAKL_INC | PLAN_INC | RN14 | RN15 | RN16 | OBORUD
N = < 278/18/2018/после эк * 02-01 * 02-01-04 >
Водоснабжение
Раздел 1. УЗЕЛ УЧЕТА ХОЛОДНОЙ ВОДЫ
1. | #VALUE! | #VALUE! | #VALUE! | 0 | #VALUE! | 0 | 0 | #VALUE! | #VALUE! | #VALUE! | 0 | 0 | #VALUE! | #VALUE! | 86 | 0 | 52 | 0 | 0 | 0 | 0 | 0 | 0 | 0 | 0 | 0 | 0 | 0 | 0 |  |  | 0 | 0 | 0 | 0
2. | #VALUE! | 0 | 0 | 0 | #VALUE! | 0 | 0 | #VALUE! | #VALUE! | #VALUE! | 0 | 0 | 0 | 0 | 0 | 0 | 0 | 0 | 0 | 0 | 0 | 0 | 0 | 0 | 0 | 0 | 0 | 0 | 0 |  |  | 0 | 0 | 0 | 0
3. | #VALUE! | #VALUE! | #VALUE! | #VALUE! | #VALUE! | 0 | 0 | #VALUE! | #VALUE! | #VALUE! | 0 | 0 | #VALUE! | #VALUE! | 205 | 1 | 124 | 1 | 0 | 0 | 0 | 0 | 0 | 0 | 0 | 0 | 0 | 0 | 0 |  |  | 0 | 0 | 0 | 0
4. | #VALUE! | 0 | 0 | 0 | #VALUE! | 0 | 0 | #VALUE! | #VALUE! | #VALUE! | 0 | 0 | 0 | 0 | 0 | 0 | 0 | 0 | 0 | 0 | 0 | 0 | 0 | 0 | 0 | 0 | 0 | 0 | 0 |  |  | 0 | 0 | 0 | 0
5. | #VALUE! | #VALUE! | 0 | 0 | #VALUE! | 0 | 0 | #VALUE! | #VALUE! | #VALUE! | 0 | 0 | #VALUE! | #VALUE! | 49 | 0 | 29 | 0 | 0 | 0 | 0 | 0 | 0 | 0 | 0 | 0 | 0 | 0 | 0 |  |  | 0 | 0 | 0 | 0
6. | #VALUE! | #VALUE! | #VALUE! | #VALUE! | #VALUE! | 0 | 0 | #VALUE! | #VALUE! | #VALUE! | 0 | 0 | #VALUE! | #VALUE! | 24 | 0 | 14 | 0 | 0 | 0 | 0 | 0 | 0 | 0 | 0 | 0 | 0 | 0 | 0 |  |  | 0 | 0 | 0 | 0
7. | #VALUE! | #VALUE! | #VALUE! | #VALUE! | #VALUE! | 0 | 0 | #VALUE! | #VALUE! | #VALUE! | 0 | 0 | #VALUE! | #VALUE! | 24 | 0 | 14 | 0 | 0 | 0 | 0 | 0 | 0 | 0 | 0 | 0 | 0 | 0 | 0 |  |  | 0 | 0 | 0 | 0
8. | #VALUE! | #VALUE! | #VALUE! | #VALUE! | #VALUE! | 0 | 0 | #VALUE! | #VALUE! | #VALUE! | 0 | 0 | #VALUE! | #VALUE! | 476 | 3 | 288 | 2 | 0 | 0 | 0 | 0 | 0 | 0 | 0 | 0 | 0 | 0 | 0 |  |  | 0 | 0 | 0 | 0
9. | #VALUE! | #VALUE! | #VALUE! | 0 | #VALUE! | 0 | 0 | #VALUE! | #VALUE! | #VALUE! | 0 | 0 | #VALUE! | #VALUE! | 921 | 0 | 558 | 0 | 0 | 0 | 0 | 0 | 0 | 0 | 0 | 0 | 0 | 0 | 0 |  |  | 0 | 0 | 0 | 0
10. | #VALUE! | 0 | 0 | 0 | #VALUE! | 0 | 0 | #VALUE! | #VALUE! | #VALUE! | 0 | 0 | 0 | 0 | 0 | 0 | 0 | 0 | 0 | 0 | 0 | 0 | 0 | 0 | 0 | 0 | 0 | 0 | 0 |  |  | 0 | 0 | 0 | 0
11. | #VALUE! | 0 | 0 | 0 | #VALUE! | 0 | 0 | #VALUE! | #VALUE! | #VALUE! | 0 | 0 | 0 | 0 | 0 | 0 | 0 | 0 | 0 | 0 | 0 | 0 | 0 | 0 | 0 | 0 | 0 | 0 | 0 |  |  | 0 | 0 | 0 | 0
12. | #VALUE! | 0 | 0 | 0 | #VALUE! | 0 | 0 | #VALUE! | #VALUE! | #VALUE! | 0 | 0 | 0 | 0 | 0 | 0 | 0 | 0 | 0 | 0 | 0 | 0 | 0 | 0 | 0 | 0 | 0 | 0 | 0 |  |  | 0 | 0 | 0 | 0
13. | #VALUE! | 0 | 0 | 0 | #VALUE! | 0 | 0 | #VALUE! | #VALUE! | #VALUE! | 0 | 0 | 0 | 0 | 0 | 0 | 0 | 0 | 0 | 0 | 0 | 0 | 0 | 0 | 0 | 0 | 0 | 0 | 0 |  |  | 0 | 0 | 0 | 0
14. | #VALUE! | #VALUE! | #VALUE! | 0 | #VALUE! | 0 | 0 | #VALUE! | #VALUE! | #VALUE! | 0 | 0 | #VALUE! | #VALUE! | 86 | 0 | 52 | 0 | 0 | 0 | 0 | 0 | 0 | 0 | 0 | 0 | 0 | 0 | 0 |  |  | 0 | 0 | 0 | 0
Раздел 2. ХОЛОДНЫЙ ВОДОПРОВОД В1
15. | #VALUE! | #VALUE! | #VALUE! | #VALUE! | #VALUE! | 0 | 0 | #VALUE! | #VALUE! | #VALUE! | 0 | 0 | #VALUE! | #VALUE! | 1090 | 192 | 660 | 116 | 0 | 0 | 0 | 0 | 0 | 0 | 0 | 0 | 0 | 0 | 0 |  |  | 0 | 0 | 0 | 0
16. | #VALUE! | 0 | 0 | 0 | #VALUE! | 0 | 0 | #VALUE! | #VALUE! | #VALUE! | 0 | 0 | 0 | 0 | 0 | 0 | 0 | 0 | 0 | 0 | 0 | 0 | 0 | 0 | 0 | 0 | 0 | 0 | 0 |  |  | 0 | 0 | 0 | 0
17. | #VALUE! | 0 | 0 | 0 | #VALUE! | 0 | 0 | #VALUE! | #VALUE! | #VALUE! | 0 | 0 | 0 | 0 | 0 | 0 | 0 | 0 | 0 | 0 | 0 | 0 | 0 | 0 | 0 | 0 | 0 | 0 | 0 |  |  | 0 | 0 | 0 | 0
18. | #VALUE! | 0 | 0 | 0 | #VALUE! | 0 | 0 | #VALUE! | #VALUE! | #VALUE! | 0 | 0 | 0 | 0 | 0 | 0 | 0 | 0 | 0 | 0 | 0 | 0 | 0 | 0 | 0 | 0 | 0 | 0 | 0 |  |  | 0 | 0 | 0 | 0
19. | #VALUE! | 0 | 0 | 0 | #VALUE! | 0 | 0 | #VALUE! | #VALUE! | #VALUE! | 0 | 0 | 0 | 0 | 0 | 0 | 0 | 0 | 0 | 0 | 0 | 0 | 0 | 0 | 0 | 0 | 0 | 0 | 0 |  |  | 0 | 0 | 0 | 0
20. | #VALUE! | 0 | 0 | 0 | #VALUE! | 0 | 0 | #VALUE! | #VALUE! | #VALUE! | 0 | 0 | 0 | 0 | 0 | 0 | 0 | 0 | 0 | 0 | 0 | 0 | 0 | 0 | 0 | 0 | 0 | 0 | 0 |  |  | 0 | 0 | 0 | 0
21. | #VALUE! | 0 | 0 | 0 | #VALUE! | 0 | 0 | #VALUE! | #VALUE! | #VALUE! | 0 | 0 | 0 | 0 | 0 | 0 | 0 | 0 | 0 | 0 | 0 | 0 | 0 | 0 | 0 | 0 | 0 | 0 | 0 |  |  | 0 | 0 | 0 | 0
22. | #VALUE! | #VALUE! | #VALUE! | #VALUE! | #VALUE! | 0 | 0 | #VALUE! | #VALUE! | #VALUE! | 0 | 0 | #VALUE! | #VALUE! | 30371 | 3 | 18390 | 2 | 0 | 0 | 0 | 0 | 0 | 0 | 0 | 0 | 0 | 0 | 0 |  |  | 0 | 0 | 0 | 0
23. | #VALUE! | #VALUE! | #VALUE! | #VALUE! | #VALUE! | 0 | 0 | #VALUE! | #VALUE! | #VALUE! | 0 | 0 | #VALUE! | #VALUE! | 5689 | 1 | 3445 | 1 | 0 | 0 | 0 | 0 | 0 | 0 | 0 | 0 | 0 | 0 | 0 |  |  | 0 | 0 | 0 | 0
24. | #VALUE! | #VALUE! | #VALUE! | #VALUE! | #VALUE! | 0 | 0 | #VALUE! | #VALUE! | #VALUE! | 0 | 0 | #VALUE! | #VALUE! | 1624 | 1 | 984 | 0 | 0 | 0 | 0 | 0 | 0 | 0 | 0 | 0 | 0 | 0 | 0 |  |  | 0 | 0 | 0 | 0
25. | #VALUE! | #VALUE! | #VALUE! | #VALUE! | #VALUE! | 0 | 0 | #VALUE! | #VALUE! | #VALUE! | 0 | 0 | #VALUE! | #VALUE! | 293 | 0 | 177 | 0 | 0 | 0 | 0 | 0 | 0 | 0 | 0 | 0 | 0 | 0 | 0 |  |  | 0 | 0 | 0 | 0
26. | #VALUE! | 0 | 0 | 0 | #VALUE! | 0 | 0 | #VALUE! | #VALUE! | #VALUE! | 0 | 0 | 0 | 0 | 0 | 0 | 0 | 0 | 0 | 0 | 0 | 0 | 0 | 0 | 0 | 0 | 0 | 0 | 0 |  |  | 0 | 0 | 0 | 0
27. | #VALUE! | 0 | 0 | 0 | #VALUE! | 0 | 0 | #VALUE! | #VALUE! | #VALUE! | 0 | 0 | 0 | 0 | 0 | 0 | 0 | 0 | 0 | 0 | 0 | 0 | 0 | 0 | 0 | 0 | 0 | 0 | 0 |  |  | 0 | 0 | 0 | 0
28. | #VALUE! | 0 | 0 | 0 | #VALUE! | 0 | 0 | #VALUE! | #VALUE! | #VALUE! | 0 | 0 | 0 | 0 | 0 | 0 | 0 | 0 | 0 | 0 | 0 | 0 | 0 | 0 | 0 | 0 | 0 | 0 | 0 |  |  | 0 | 0 | 0 | 0
29. | #VALUE! | 0 | 0 | 0 | #VALUE! | 0 | 0 | #VALUE! | #VALUE! | #VALUE! | 0 | 0 | 0 | 0 | 0 | 0 | 0 | 0 | 0 | 0 | 0 | 0 | 0 | 0 | 0 | 0 | 0 | 0 | 0 |  |  | 0 | 0 | 0 | 0
30. | #VALUE! | 0 | 0 | 0 | #VALUE! | 0 | 0 | #VALUE! | #VALUE! | #VALUE! | 0 | 0 | 0 | 0 | 0 | 0 | 0 | 0 | 0 | 0 | 0 | 0 | 0 | 0 | 0 | 0 | 0 | 0 | 0 |  |  | 0 | 0 | 0 | 0
31. | #VALUE! | 0 | 0 | 0 | #VALUE! | 0 | 0 | #VALUE! | #VALUE! | #VALUE! | 0 | 0 | 0 | 0 | 0 | 0 | 0 | 0 | 0 | 0 | 0 | 0 | 0 | 0 | 0 | 0 | 0 | 0 | 0 |  |  | 0 | 0 | 0 | 0
32. | #VALUE! | 0 | 0 | 0 | #VALUE! | 0 | 0 | #VALUE! | #VALUE! | #VALUE! | 0 | 0 | 0 | 0 | 0 | 0 | 0 | 0 | 0 | 0 | 0 | 0 | 0 | 0 | 0 | 0 | 0 | 0 | 0 |  |  | 0 | 0 | 0 | 0
33. | #VALUE! | #VALUE! | #VALUE! | #VALUE! | #VALUE! | 0 | 0 | #VALUE! | #VALUE! | #VALUE! | 0 | 0 | #VALUE! | #VALUE! | 121 | 0 | 73 | 0 | 0 | 0 | 0 | 0 | 0 | 0 | 0 | 0 | 0 | 0 | 0 |  |  | 0 | 0 | 0 | 0
34. | #VALUE! | #VALUE! | #VALUE! | 0 | 0 | 0 | 0 | #VALUE! | #VALUE! | #VALUE! | 0 | 0 | #VALUE! | #VALUE! | 11688 | 0 | 7701 | 0 | 0 | 0 | 0 | 0 | 0 | 0 | 0 | 0 | 0 | 0 | 0 |  |  | 0 | 0 | 0 | 0
35. | #VALUE! | 0 | 0 | 0 | #VALUE! | 0 | 0 | #VALUE! | #VALUE! | #VALUE! | 0 | 0 | 0 | 0 | 0 | 0 | 0 | 0 | 0 | 0 | 0 | 0 | 0 | 0 | 0 | 0 | 0 | 0 | 0 |  |  | 0 | 0 | 0 | 0
36. | #VALUE! | 0 | 0 | 0 | #VALUE! | 0 | 0 | #VALUE! | #VALUE! | #VALUE! | 0 | 0 | 0 | 0 | 0 | 0 | 0 | 0 | 0 | 0 | 0 | 0 | 0 | 0 | 0 | 0 | 0 | 0 | 0 |  |  | 0 | 0 | 0 | 0
37. | #VALUE! | 0 | 0 | 0 | #VALUE! | 0 | 0 | #VALUE! | #VALUE! | #VALUE! | 0 | 0 | 0 | 0 | 0 | 0 | 0 | 0 | 0 | 0 | 0 | 0 | 0 | 0 | 0 | 0 | 0 | 0 | 0 |  |  | 0 | 0 | 0 | 0
38. | #VALUE! | 0 | 0 | 0 | #VALUE! | 0 | 0 | #VALUE! | #VALUE! | #VALUE! | 0 | 0 | 0 | 0 | 0 | 0 | 0 | 0 | 0 | 0 | 0 | 0 | 0 | 0 | 0 | 0 | 0 | 0 | 0 |  |  | 0 | 0 | 0 | 0
Раздел 3. ГОРЯЧЕЕ ВОДОСНАБЖЕНИЕ Т3
39. | #VALUE! | #VALUE! | #VALUE! | #VALUE! | #VALUE! | 0 | 0 | #VALUE! | #VALUE! | #VALUE! | 0 | 0 | #VALUE! | #VALUE! | 49250 | 5 | 29821 | 3 | 0 | 0 | 0 | 0 | 0 | 0 | 0 | 0 | 0 | 0 | 0 |  |  | 0 | 0 | 0 | 0
40. | #VALUE! | #VALUE! | #VALUE! | #VALUE! | #VALUE! | 0 | 0 | #VALUE! | #VALUE! | #VALUE! | 0 | 0 | #VALUE! | #VALUE! | 5689 | 1 | 3445 | 1 | 0 | 0 | 0 | 0 | 0 | 0 | 0 | 0 | 0 | 0 | 0 |  |  | 0 | 0 | 0 | 0
41. | #VALUE! | #VALUE! | #VALUE! | #VALUE! | #VALUE! | 0 | 0 | #VALUE! | #VALUE! | #VALUE! | 0 | 0 | #VALUE! | #VALUE! | 1949 | 1 | 1180 | 0 | 0 | 0 | 0 | 0 | 0 | 0 | 0 | 0 | 0 | 0 | 0 |  |  | 0 | 0 | 0 | 0
42. | #VALUE! | 0 | 0 | 0 | #VALUE! | 0 | 0 | #VALUE! | #VALUE! | #VALUE! | 0 | 0 | 0 | 0 | 0 | 0 | 0 | 0 | 0 | 0 | 0 | 0 | 0 | 0 | 0 | 0 | 0 | 0 | 0 |  |  | 0 | 0 | 0 | 0
43. | #VALUE! | 0 | 0 | 0 | #VALUE! | 0 | 0 | #VALUE! | #VALUE! | #VALUE! | 0 | 0 | 0 | 0 | 0 | 0 | 0 | 0 | 0 | 0 | 0 | 0 | 0 | 0 | 0 | 0 | 0 | 0 | 0 |  |  | 0 | 0 | 0 | 0
44. | #VALUE! | 0 | 0 | 0 | #VALUE! | 0 | 0 | #VALUE! | #VALUE! | #VALUE! | 0 | 0 | 0 | 0 | 0 | 0 | 0 | 0 | 0 | 0 | 0 | 0 | 0 | 0 | 0 | 0 | 0 | 0 | 0 |  |  | 0 | 0 | 0 | 0
45. | #VALUE! | 0 | 0 | 0 | #VALUE! | 0 | 0 | #VALUE! | #VALUE! | #VALUE! | 0 | 0 | 0 | 0 | 0 | 0 | 0 | 0 | 0 | 0 | 0 | 0 | 0 | 0 | 0 | 0 | 0 | 0 | 0 |  |  | 0 | 0 | 0 | 0
46. | #VALUE! | 0 | 0 | 0 | #VALUE! | 0 | 0 | #VALUE! | #VALUE! | #VALUE! | 0 | 0 | 0 | 0 | 0 | 0 | 0 | 0 | 0 | 0 | 0 | 0 | 0 | 0 | 0 | 0 | 0 | 0 | 0 |  |  | 0 | 0 | 0 | 0
47. | #VALUE! | 0 | 0 | 0 | #VALUE! | 0 | 0 | #VALUE! | #VALUE! | #VALUE! | 0 | 0 | 0 | 0 | 0 | 0 | 0 | 0 | 0 | 0 | 0 | 0 | 0 | 0 | 0 | 0 | 0 | 0 | 0 |  |  | 0 | 0 | 0 | 0
48. | #VALUE! | #VALUE! | #VALUE! | 0 | 0 | 0 | 0 | #VALUE! | #VALUE! | #VALUE! | 0 | 0 | #VALUE! | #VALUE! | 17260 | 0 | 11371 | 0 | 0 | 0 | 0 | 0 | 0 | 0 | 0 | 0 | 0 | 0 | 0 |  |  | 0 | 0 | 0 | 0
49. | #VALUE! | 0 | 0 | 0 | #VALUE! | 0 | 0 | #VALUE! | #VALUE! | #VALUE! | 0 | 0 | 0 | 0 | 0 | 0 | 0 | 0 | 0 | 0 | 0 | 0 | 0 | 0 | 0 | 0 | 0 | 0 | 0 |  |  | 0 | 0 | 0 | 0
50. | #VALUE! | 0 | 0 | 0 | #VALUE! | 0 | 0 | #VALUE! | #VALUE! | #VALUE! | 0 | 0 | 0 | 0 | 0 | 0 | 0 | 0 | 0 | 0 | 0 | 0 | 0 | 0 | 0 | 0 | 0 | 0 | 0 |  |  | 0 | 0 | 0 | 0
51. | #VALUE! | 0 | 0 | 0 | #VALUE! | 0 | 0 | #VALUE! | #VALUE! | #VALUE! | 0 | 0 | 0 | 0 | 0 | 0 | 0 | 0 | 0 | 0 | 0 | 0 | 0 | 0 | 0 | 0 | 0 | 0 | 0 |  |  | 0 | 0 | 0 | 0
52. | #VALUE! | 0 | 0 | 0 | #VALUE! | 0 | 0 | #VALUE! | #VALUE! | #VALUE! | 0 | 0 | 0 | 0 | 0 | 0 | 0 | 0 | 0 | 0 | 0 | 0 | 0 | 0 | 0 | 0 | 0 | 0 | 0 |  |  | 0 | 0 | 0 | 0
53. | #VALUE! | #VALUE! | #VALUE! | 0 | #VALUE! | 0 | 0 | #VALUE! | #VALUE! | #VALUE! | 0 | 0 | #VALUE! | #VALUE! | 3147 | 0 | 1905 | 0 | 0 | 0 | 0 | 0 | 0 | 0 | 0 | 0 | 0 | 0 | 0 |  |  | 0 | 0 | 0 | 0
54. | #VALUE! | 0 | 0 | 0 | #VALUE! | 0 | 0 | #VALUE! | #VALUE! | #VALUE! | 0 | 0 | 0 | 0 | 0 | 0 | 0 | 0 | 0 | 0 | 0 | 0 | 0 | 0 | 0 | 0 | 0 | 0 | 0 |  |  | 0 | 0 | 0 | 0
Раздел 4. ПРОТИВОПОЖАРНЫЙ ВОДОПРОВОД В 2.1
55. | #VALUE! | #VALUE! | #VALUE! | #VALUE! | #VALUE! | 0 | 0 | #VALUE! | #VALUE! | #VALUE! | 0 | 0 | #VALUE! | #VALUE! | 3969 | 236 | 2548 | 152 | 0 | 0 | 0 | 0 | 0 | 0 | 0 | 0 | 0 | 0 | 98 |  |  | 0 | 0 | 0 | 0
56. | #VALUE! | 0 | 0 | 0 | #VALUE! | 0 | 0 | #VALUE! | #VALUE! | #VALUE! | 0 | 0 | 0 | 0 | 0 | 0 | 0 | 0 | 0 | 0 | 0 | 0 | 0 | 0 | 0 | 0 | 0 | 0 | 0 |  |  | 0 | 0 | 0 | 0
57. | #VALUE! | #VALUE! | #VALUE! | #VALUE! | #VALUE! | 0 | 0 | #VALUE! | #VALUE! | #VALUE! | 0 | 0 | #VALUE! | #VALUE! | 2594 | 40 | 1571 | 24 | 0 | 0 | 0 | 0 | 0 | 0 | 0 | 0 | 0 | 0 | 0 |  |  | 0 | 0 | 0 | 0
58. | #VALUE! | 0 | 0 | 0 | #VALUE! | 0 | 0 | #VALUE! | #VALUE! | #VALUE! | 0 | 0 | 0 | 0 | 0 | 0 | 0 | 0 | 0 | 0 | 0 | 0 | 0 | 0 | 0 | 0 | 0 | 0 | 0 |  |  | 0 | 0 | 0 | 0
59. | #VALUE! | #VALUE! | #VALUE! | #VALUE! | #VALUE! | 0 | 0 | #VALUE! | #VALUE! | #VALUE! | 0 | 0 | #VALUE! | #VALUE! | 4078 | 28 | 2469 | 17 | 0 | 0 | 0 | 0 | 0 | 0 | 0 | 0 | 0 | 0 | 0 |  |  | 0 | 0 | 0 | 0
60. | #VALUE! | #VALUE! | #VALUE! | #VALUE! | #VALUE! | 0 | 0 | #VALUE! | #VALUE! | #VALUE! | 0 | 0 | #VALUE! | #VALUE! | 13970 | 104 | 8459 | 63 | 0 | 0 | 0 | 0 | 0 | 0 | 0 | 0 | 0 | 0 | 0 |  |  | 0 | 0 | 0 | 0
61. | #VALUE! | #VALUE! | #VALUE! | #VALUE! | #VALUE! | 0 | 0 | #VALUE! | #VALUE! | #VALUE! | 0 | 0 | #VALUE! | #VALUE! | 587 | 7 | 356 | 4 | 0 | 0 | 0 | 0 | 0 | 0 | 0 | 0 | 0 | 0 | 0 |  |  | 0 | 0 | 0 | 0
62. | #VALUE! | 0 | 0 | 0 | #VALUE! | 0 | 0 | #VALUE! | #VALUE! | #VALUE! | 0 | 0 | 0 | 0 | 0 | 0 | 0 | 0 | 0 | 0 | 0 | 0 | 0 | 0 | 0 | 0 | 0 | 0 | 0 |  |  | 0 | 0 | 0 | 0
63. | #VALUE! | 0 | 0 | 0 | #VALUE! | 0 | 0 | #VALUE! | #VALUE! | #VALUE! | 0 | 0 | 0 | 0 | 0 | 0 | 0 | 0 | 0 | 0 | 0 | 0 | 0 | 0 | 0 | 0 | 0 | 0 | 0 |  |  | 0 | 0 | 0 | 0
64. | #VALUE! | 0 | 0 | 0 | #VALUE! | 0 | 0 | #VALUE! | #VALUE! | #VALUE! | 0 | 0 | 0 | 0 | 0 | 0 | 0 | 0 | 0 | 0 | 0 | 0 | 0 | 0 | 0 | 0 | 0 | 0 | 0 |  |  | 0 | 0 | 0 | 0
65. | #VALUE! | #VALUE! | #VALUE! | 0 | #VALUE! | 0 | 0 | #VALUE! | #VALUE! | #VALUE! | 0 | 0 | #VALUE! | #VALUE! | 1972 | 0 | 1194 | 0 | 0 | 0 | 0 | 0 | 0 | 0 | 0 | 0 | 0 | 0 | 0 |  |  | 0 | 0 | 0 | 0
66. | #VALUE! | #VALUE! | #VALUE! | #VALUE! | #VALUE! | 0 | 0 | #VALUE! | #VALUE! | #VALUE! | 0 | 0 | #VALUE! | #VALUE! | 662 | 39 | 425 | 25 | 0 | 0 | 0 | 0 | 0 | 0 | 0 | 0 | 0 | 0 | 16 |  |  | 0 | 0 | 0 | 0
67. | #VALUE! | 0 | 0 | 0 | #VALUE! | 0 | 0 | #VALUE! | #VALUE! | #VALUE! | 0 | 0 | 0 | 0 | 0 | 0 | 0 | 0 | 0 | 0 | 0 | 0 | 0 | 0 | 0 | 0 | 0 | 0 | 0 |  |  | 0 | 0 | 0 | 0
68. | #VALUE! | #VALUE! | #VALUE! | 0 | #VALUE! | 0 | 0 | #VALUE! | #VALUE! | #VALUE! | 0 | 0 | #VALUE! | #VALUE! | 1231 | 0 | 869 | 0 | 0 | 0 | 0 | 0 | 0 | 0 | 0 | 0 | 0 | 0 | 36 |  |  | 0 | 0 | 0 | 0
69. | #VALUE! | 0 | 0 | 0 | #VALUE! | 0 | 0 | #VALUE! | #VALUE! | #VALUE! | 0 | 0 | 0 | 0 | 0 | 0 | 0 | 0 | 0 | 0 | 0 | 0 | 0 | 0 | 0 | 0 | 0 | 0 | 0 |  |  | 0 | 0 | 0 | 0

## Начисления
| Н1 | Н2 | Н3 | Н4 | Н5 | Н6 | Н7 | Н8 | Н9 | Н10 | Н11 | Н12 | Н13 | Н14 | Н15 | Н16 | Н17 | Н18 | Н19 | Н20 | Н21 | Н22 | Н23 | Н24 | Н25 | Н26 | Н27 | Н28 | Н29 | Н30 | Н31 | Н32 | Н33 | Н34 | Н35 | Н36 | Н37 | Н38 | Н39 | Н40 | Н41 | Н42 | Н43 | Н44 | Н45 | Н46 | Н47 | Н48 | Н49
N = < 278/18/2018/после эк * 02-01 * 02-01-04 >
Водоснабжение
Раздел 1. УЗЕЛ УЧЕТА ХОЛОДНОЙ ВОДЫ
1. | 1 | 1 | 1.25 | 1.25 | 1.15 | 1 | 1 | 1 | 1 | 0 | 0 | 100 | 0 | 0 | 1 | 1 | 0 | 0 | 1 | 0 | 0 | 0 | 0 | 0 | 0 | 0 | 0 | 0 | 0 | 0 | 0 | 1.7 | 1.6 | 1.29 | 0.092 | 0.18 | 1 | 1 | 0.2 | 1.5 | 1 | 1 | 1 | 1 | 1 | 100 | 1 | 1 | 1
2. | 1 | 1 | 1 | 1 | 1 | 1 | 1 | 1 | 1 | 0 | 0 | 100 | 0 | 0 | 1 | 1 | 0 | 0 | 1 | 0 | 0 | 0 | 0 | 0 | 0 | 0 | 0 | 0 | 0 | 0 | 0 | 1.7 | 1.6 | 1.29 | 0.092 | 0.18 | 1 | 1 | 0.2 | 1.5 | 1 | 1 | 1 | 1 | 1 | 100 | 1 | 1 | 1
3. | 1 | 1 | 1.25 | 1.25 | 1.15 | 1 | 1 | 1 | 1 | 0 | 0 | 100 | 0 | 0 | 1 | 1 | 0 | 0 | 1 | 0 | 0 | 0 | 0 | 0 | 0 | 0 | 0 | 0 | 0 | 0 | 0 | 1.7 | 1.6 | 1.29 | 0.092 | 0.18 | 1 | 1 | 0.2 | 1.5 | 1 | 1 | 1 | 1 | 1 | 100 | 1 | 1 | 1
4. | 1 | 1 | 1 | 1 | 1 | 1 | 1 | 1 | 1 | 0 | 0 | 100 | 0 | 0 | 1 | 1 | 0 | 0 | 1 | 0 | 0 | 0 | 0 | 0 | 0 | 0 | 0 | 0 | 0 | 0 | 0 | 1.7 | 1.6 | 1.29 | 0.092 | 0.18 | 1 | 1 | 0.2 | 1.5 | 1 | 1 | 1 | 1 | 1 | 100 | 1 | 1 | 1
5. | 1 | 1 | 1.25 | 1.25 | 1.15 | 1 | 1 | 1 | 1 | 0 | 0 | 100 | 0 | 0 | 1 | 1 | 0 | 0 | 1 | 0 | 0 | 0 | 0 | 0 | 0 | 0 | 0 | 0 | 0 | 0 | 0 | 1.7 | 1.6 | 1.29 | 0.092 | 0.18 | 1 | 1 | 0.2 | 1.5 | 1 | 1 | 1 | 1 | 1 | 100 | 1 | 1 | 1
6. | 1 | 1 | 1.25 | 1.25 | 1.15 | 1 | 1 | 1 | 1 | 0 | 0 | 100 | 0 | 0 | 1 | 1 | 0 | 0 | 1 | 0 | 0 | 0 | 0 | 0 | 0 | 0 | 0 | 0 | 0 | 0 | 0 | 1.7 | 1.6 | 1.29 | 0.092 | 0.18 | 1 | 1 | 0.2 | 1.5 | 1 | 1 | 1 | 1 | 1 | 100 | 1 | 1 | 1
7. | 1 | 1 | 1.25 | 1.25 | 1.15 | 1 | 1 | 1 | 1 | 0 | 0 | 100 | 0 | 0 | 1 | 1 | 0 | 0 | 1 | 0 | 0 | 0 | 0 | 0 | 0 | 0 | 0 | 0 | 0 | 0 | 0 | 1.7 | 1.6 | 1.29 | 0.092 | 0.18 | 1 | 1 | 0.2 | 1.5 | 1 | 1 | 1 | 1 | 1 | 100 | 1 | 1 | 1
8. | 1 | 1 | 1.25 | 1.25 | 1.15 | 1 | 1 | 1 | 1 | 0 | 0 | 100 | 0 | 0 | 1 | 1 | 0 | 0 | 1 | 0 | 0 | 0 | 0 | 0 | 0 | 0 | 0 | 0 | 0 | 0 | 0 | 1.7 | 1.6 | 1.29 | 0.092 | 0.18 | 1 | 1 | 0.2 | 1.5 | 1 | 1 | 1 | 1 | 1 | 100 | 1 | 1 | 1
9. | 1 | 1 | 1 | 1 | 1 | 1 | 1 | 1 | 1 | 0 | 0 | 100 | 0 | 0 | 1 | 1 | 0 | 0 | 1 | 0 | 0 | 0 | 0 | 0 | 0 | 0 | 0 | 0 | 0 | 0 | 0 | 1.7 | 1.6 | 1.29 | 0.092 | 0.18 | 1 | 1 | 0.2 | 1.5 | 1 | 1 | 1 | 1 | 1 | 100 | 1 | 1 | 1
10. | 1 | 1 | 1 | 1 | 1 | 1 | 1 | 1 | 1 | 0 | 0 | 100 | 0 | 0 | 1 | 1 | 0 | 0 | 1 | 0 | 0 | 0 | 0 | 0 | 0 | 0 | 0 | 0 | 0 | 0 | 0 | 1.7 | 1.6 | 1.29 | 0.092 | 0.18 | 1 | 1 | 0.2 | 1.5 | 1 | 1 | 1 | 1 | 1 | 100 | 1 | 1 | 1
11. | 1 | 1 | 1 | 1 | 1 | 1 | 1 | 1 | 1 | 0 | 0 | 100 | 0 | 0 | 1 | 1 | 0 | 0 | 1 | 0 | 0 | 0 | 0 | 0 | 0 | 0 | 0 | 0 | 0 | 0 | 0 | 1.7 | 1.6 | 1.29 | 0.092 | 0.18 | 1 | 1 | 0.2 | 1.5 | 1 | 1 | 1 | 1 | 1 | 100 | 1 | 1 | 1
12. | 1 | 1 | 1 | 1 | 1 | 1 | 1 | 1 | 1 | 0 | 0 | 100 | 0 | 0 | 1 | 1 | 0 | 0 | 1 | 0 | 0 | 0 | 0 | 0 | 0 | 0 | 0 | 0 | 0 | 0 | 0 | 1.7 | 1.6 | 1.29 | 0.092 | 0.18 | 1 | 1 | 0.2 | 1.5 | 1 | 1 | 1 | 1 | 1 | 100 | 1 | 1 | 1
13. | 1 | 1 | 1 | 1 | 1 | 1 | 1 | 1 | 1 | 0 | 0 | 100 | 0 | 0 | 1 | 1 | 0 | 0 | 1 | 0 | 0 | 0 | 0 | 0 | 0 | 0 | 0 | 0 | 0 | 0 | 0 | 1.7 | 1.6 | 1.29 | 0.092 | 0.18 | 1 | 1 | 0.2 | 1.5 | 1 | 1 | 1 | 1 | 1 | 100 | 1 | 1 | 1
14. | 1 | 1 | 1.25 | 1.25 | 1.15 | 1 | 1 | 1 | 1 | 0 | 0 | 100 | 0 | 0 | 1 | 1 | 0 | 0 | 1 | 0 | 0 | 0 | 0 | 0 | 0 | 0 | 0 | 0 | 0 | 0 | 0 | 1.7 | 1.6 | 1.29 | 0.092 | 0.18 | 1 | 1 | 0.2 | 1.5 | 1 | 1 | 1 | 1 | 1 | 100 | 1 | 1 | 1
Раздел 2. ХОЛОДНЫЙ ВОДОПРОВОД В1
15. | 1 | 1 | 1.25 | 1.25 | 1.15 | 1 | 1 | 1 | 1 | 0 | 0 | 100 | 0 | 0 | 1 | 1 | 0 | 0 | 1 | 0 | 0 | 0 | 0 | 0 | 0 | 0 | 0 | 0 | 0 | 0 | 0 | 1.7 | 1.6 | 1.29 | 0.092 | 0.18 | 1 | 1 | 0.2 | 1.5 | 1 | 1 | 1 | 1 | 1 | 100 | 1 | 1 | 1
16. | 1 | 1 | 1 | 1 | 1 | 1 | 1 | 1 | 1 | 0 | 0 | 100 | 0 | 0 | 1 | 1 | 0 | 0 | 1 | 0 | 0 | 0 | 0 | 0 | 0 | 0 | 0 | 0 | 0 | 0 | 0 | 1.7 | 1.6 | 1.29 | 0.092 | 0.18 | 1 | 1 | 0.2 | 1.5 | 1 | 1 | 1 | 1 | 1 | 100 | 1 | 1 | 1
17. | 1 | 1 | 1 | 1 | 1 | 1 | 1 | 1 | 1 | 0 | 0 | 100 | 0 | 0 | 1 | 1 | 0 | 0 | 1 | 0 | 0 | 0 | 0 | 0 | 0 | 0 | 0 | 0 | 0 | 0 | 0 | 1.7 | 1.6 | 1.29 | 0.092 | 0.18 | 1 | 1 | 0.2 | 1.5 | 1 | 1 | 1 | 1 | 1 | 100 | 1 | 1 | 1
18. | 1 | 1 | 1 | 1 | 1 | 1 | 1 | 1 | 1 | 0 | 0 | 100 | 0 | 0 | 1 | 1 | 0 | 0 | 1 | 0 | 0 | 0 | 0 | 0 | 0 | 0 | 0 | 0 | 0 | 0 | 0 | 1.7 | 1.6 | 1.29 | 0.092 | 0.18 | 1 | 1 | 0.2 | 1.5 | 1 | 1 | 1 | 1 | 1 | 100 | 1 | 1 | 1
19. | 1 | 1 | 1 | 1 | 1 | 1 | 1 | 1 | 1 | 0 | 0 | 100 | 0 | 0 | 1 | 1 | 0 | 0 | 1 | 0 | 0 | 0 | 0 | 0 | 0 | 0 | 0 | 0 | 0 | 0 | 0 | 1.7 | 1.6 | 1.29 | 0.092 | 0.18 | 1 | 1 | 0.2 | 1.5 | 1 | 1 | 1 | 1 | 1 | 100 | 1 | 1 | 1
20. | 1 | 1 | 1 | 1 | 1 | 1 | 1 | 1 | 1 | 0 | 0 | 100 | 0 | 0 | 1 | 1 | 0 | 0 | 1 | 0 | 0 | 0 | 0 | 0 | 0 | 0 | 0 | 0 | 0 | 0 | 0 | 1.7 | 1.6 | 1.29 | 0.092 | 0.18 | 1 | 1 | 0.2 | 1.5 | 1 | 1 | 1 | 1 | 1 | 100 | 1 | 1 | 1
21. | 1 | 1 | 1 | 1 | 1 | 1 | 1 | 1 | 1 | 0 | 0 | 100 | 0 | 0 | 1 | 1 | 0 | 0 | 1 | 0 | 0 | 0 | 0 | 0 | 0 | 0 | 0 | 0 | 0 | 0 | 0 | 1.7 | 1.6 | 1.29 | 0.092 | 0.18 | 1 | 1 | 0.2 | 1.5 | 1 | 1 | 1 | 1 | 1 | 100 | 1 | 1 | 1
22. | 1 | 1 | 1.25 | 1.25 | 1.15 | 1 | 1 | 1 | 1 | 0 | 0 | 100 | 0 | 0 | 1 | 1 | 0 | 0 | 1 | 0 | 0 | 0 | 0 | 0 | 0 | 0 | 0 | 0 | 0 | 0 | 0 | 1.7 | 1.6 | 1.29 | 0.092 | 0.18 | 1 | 1 | 0.2 | 1.5 | 1 | 1 | 1 | 1 | 1 | 100 | 1 | 1 | 1
23. | 1 | 1 | 1.25 | 1.25 | 1.15 | 1 | 1 | 1 | 1 | 0 | 0 | 100 | 0 | 0 | 1 | 1 | 0 | 0 | 1 | 0 | 0 | 0 | 0 | 0 | 0 | 0 | 0 | 0 | 0 | 0 | 0 | 1.7 | 1.6 | 1.29 | 0.092 | 0.18 | 1 | 1 | 0.2 | 1.5 | 1 | 1 | 1 | 1 | 1 | 100 | 1 | 1 | 1
24. | 1 | 1 | 1.25 | 1.25 | 1.15 | 1 | 1 | 1 | 1 | 0 | 0 | 100 | 0 | 0 | 1 | 1 | 0 | 0 | 1 | 0 | 0 | 0 | 0 | 0 | 0 | 0 | 0 | 0 | 0 | 0 | 0 | 1.7 | 1.6 | 1.29 | 0.092 | 0.18 | 1 | 1 | 0.2 | 1.5 | 1 | 1 | 1 | 1 | 1 | 100 | 1 | 1 | 1
25. | 1 | 1 | 1.25 | 1.25 | 1.15 | 1 | 1 | 1 | 1 | 0 | 0 | 100 | 0 | 0 | 1 | 1 | 0 | 0 | 1 | 0 | 0 | 0 | 0 | 0 | 0 | 0 | 0 | 0 | 0 | 0 | 0 | 1.7 | 1.6 | 1.29 | 0.092 | 0.18 | 1 | 1 | 0.2 | 1.5 | 1 | 1 | 1 | 1 | 1 | 100 | 1 | 1 | 1
26. | 1 | 1 | 1 | 1 | 1 | 1 | 1 | 1 | 1 | 0 | 0 | 100 | 0 | 0 | 1 | 1 | 0 | 0 | 1 | 0 | 0 | 0 | 0 | 0 | 0 | 0 | 0 | 0 | 0 | 0 | 0 | 1.7 | 1.6 | 1.29 | 0.092 | 0.18 | 1 | 1 | 0.2 | 1.5 | 1 | 1 | 1 | 1 | 1 | 100 | 1 | 1 | 1
27. | 1 | 1 | 1 | 1 | 1 | 1 | 1 | 1 | 1 | 0 | 0 | 100 | 0 | 0 | 1 | 1 | 0 | 0 | 1 | 0 | 0 | 0 | 0 | 0 | 0 | 0 | 0 | 0 | 0 | 0 | 0 | 1.7 | 1.6 | 1.29 | 0.092 | 0.18 | 1 | 1 | 0.2 | 1.5 | 1 | 1 | 1 | 1 | 1 | 100 | 1 | 1 | 1
28. | 1 | 1 | 1 | 1 | 1 | 1 | 1 | 1 | 1 | 0 | 0 | 100 | 0 | 0 | 1 | 1 | 0 | 0 | 1 | 0 | 0 | 0 | 0 | 0 | 0 | 0 | 0 | 0 | 0 | 0 | 0 | 1.7 | 1.6 | 1.29 | 0.092 | 0.18 | 1 | 1 | 0.2 | 1.5 | 1 | 1 | 1 | 1 | 1 | 100 | 1 | 1 | 1
29. | 1 | 1 | 1 | 1 | 1 | 1 | 1 | 1 | 1 | 0 | 0 | 100 | 0 | 0 | 1 | 1 | 0 | 0 | 1 | 0 | 0 | 0 | 0 | 0 | 0 | 0 | 0 | 0 | 0 | 0 | 0 | 1.7 | 1.6 | 1.29 | 0.092 | 0.18 | 1 | 1 | 0.2 | 1.5 | 1 | 1 | 1 | 1 | 1 | 100 | 1 | 1 | 1
30. | 1 | 1 | 1 | 1 | 1 | 1 | 1 | 1 | 1 | 0 | 0 | 100 | 0 | 0 | 1 | 1 | 0 | 0 | 1 | 0 | 0 | 0 | 0 | 0 | 0 | 0 | 0 | 0 | 0 | 0 | 0 | 1.7 | 1.6 | 1.29 | 0.092 | 0.18 | 1 | 1 | 0.2 | 1.5 | 1 | 1 | 1 | 1 | 1 | 100 | 1 | 1 | 1
31. | 1 | 1 | 1 | 1 | 1 | 1 | 1 | 1 | 1 | 0 | 0 | 100 | 0 | 0 | 1 | 1 | 0 | 0 | 1 | 0 | 0 | 0 | 0 | 0 | 0 | 0 | 0 | 0 | 0 | 0 | 0 | 1.7 | 1.6 | 1.29 | 0.092 | 0.18 | 1 | 1 | 0.2 | 1.5 | 1 | 1 | 1 | 1 | 1 | 100 | 1 | 1 | 1
32. | 1 | 1 | 1 | 1 | 1 | 1 | 1 | 1 | 1 | 0 | 0 | 100 | 0 | 0 | 1 | 1 | 0 | 0 | 1 | 0 | 0 | 0 | 0 | 0 | 0 | 0 | 0 | 0 | 0 | 0 | 0 | 1.7 | 1.6 | 1.29 | 0.092 | 0.18 | 1 | 1 | 0.2 | 1.5 | 1 | 1 | 1 | 1 | 1 | 100 | 1 | 1 | 1
33. | 1 | 1 | 1 | 1 | 1 | 1 | 1 | 1 | 1 | 0 | 0 | 100 | 0 | 0 | 1 | 1 | 0 | 0 | 1 | 0 | 0 | 0 | 0 | 0 | 0 | 0 | 0 | 0 | 0 | 0 | 0 | 1.7 | 1.6 | 1.29 | 0.092 | 0.18 | 1 | 1 | 0.2 | 1.5 | 1 | 1 | 1 | 1 | 1 | 100 | 1 | 1 | 1
34. | 1 | 1 | 1.25 | 1.25 | 1.15 | 1 | 1 | 1 | 1 | 0 | 0 | 100 | 0 | 0 | 1 | 1 | 0 | 0 | 1 | 0 | 0 | 0 | 0 | 0 | 0 | 0 | 0 | 0 | 0 | 0 | 0 | 1.7 | 1.6 | 1.29 | 0.092 | 0.18 | 1 | 1 | 0.2 | 1.5 | 1 | 1 | 1 | 1 | 1 | 100 | 1 | 1 | 1
35. | 1 | 1 | 1 | 1 | 1 | 1 | 1 | 1 | 1 | 0 | 0 | 100 | 0 | 0 | 1 | 1 | 0 | 0 | 1 | 0 | 0 | 0 | 0 | 0 | 0 | 0 | 0 | 0 | 0 | 0 | 0 | 1.7 | 1.6 | 1.29 | 0.092 | 0.18 | 1 | 1 | 0.2 | 1.5 | 1 | 1 | 1 | 1 | 1 | 100 | 1 | 1 | 1
36. | 1 | 1 | 1 | 1 | 1 | 1 | 1 | 1 | 1 | 0 | 0 | 100 | 0 | 0 | 1 | 1 | 0 | 0 | 1 | 0 | 0 | 0 | 0 | 0 | 0 | 0 | 0 | 0 | 0 | 0 | 0 | 1.7 | 1.6 | 1.29 | 0.092 | 0.18 | 1 | 1 | 0.2 | 1.5 | 1 | 1 | 1 | 1 | 1 | 100 | 1 | 1 | 1
37. | 1 | 1 | 1 | 1 | 1 | 1 | 1 | 1 | 1 | 0 | 0 | 100 | 0 | 0 | 1 | 1 | 0 | 0 | 1 | 0 | 0 | 0 | 0 | 0 | 0 | 0 | 0 | 0 | 0 | 0 | 0 | 1.7 | 1.6 | 1.29 | 0.092 | 0.18 | 1 | 1 | 0.2 | 1.5 | 1 | 1 | 1 | 1 | 1 | 100 | 1 | 1 | 1
38. | 1 | 1 | 1 | 1 | 1 | 1 | 1 | 1 | 1 | 0 | 0 | 100 | 0 | 0 | 1 | 1 | 0 | 0 | 1 | 0 | 0 | 0 | 0 | 0 | 0 | 0 | 0 | 0 | 0 | 0 | 0 | 1.7 | 1.6 | 1.29 | 0.092 | 0.18 | 1 | 1 | 0.2 | 1.5 | 1 | 1 | 1 | 1 | 1 | 100 | 1 | 1 | 1
Раздел 3. ГОРЯЧЕЕ ВОДОСНАБЖЕНИЕ Т3
39. | 1 | 1 | 1.25 | 1.25 | 1.15 | 1 | 1 | 1 | 1 | 0 | 0 | 100 | 0 | 0 | 1 | 1 | 0 | 0 | 1 | 0 | 0 | 0 | 0 | 0 | 0 | 0 | 0 | 0 | 0 | 0 | 0 | 1.7 | 1.6 | 1.29 | 0.092 | 0.18 | 1 | 1 | 0.2 | 1.5 | 1 | 1 | 1 | 1 | 1 | 100 | 1 | 1 | 1
40. | 1 | 1 | 1.25 | 1.25 | 1.15 | 1 | 1 | 1 | 1 | 0 | 0 | 100 | 0 | 0 | 1 | 1 | 0 | 0 | 1 | 0 | 0 | 0 | 0 | 0 | 0 | 0 | 0 | 0 | 0 | 0 | 0 | 1.7 | 1.6 | 1.29 | 0.092 | 0.18 | 1 | 1 | 0.2 | 1.5 | 1 | 1 | 1 | 1 | 1 | 100 | 1 | 1 | 1
41. | 1 | 1 | 1.25 | 1.25 | 1.15 | 1 | 1 | 1 | 1 | 0 | 0 | 100 | 0 | 0 | 1 | 1 | 0 | 0 | 1 | 0 | 0 | 0 | 0 | 0 | 0 | 0 | 0 | 0 | 0 | 0 | 0 | 1.7 | 1.6 | 1.29 | 0.092 | 0.18 | 1 | 1 | 0.2 | 1.5 | 1 | 1 | 1 | 1 | 1 | 100 | 1 | 1 | 1
42. | 1 | 1 | 1 | 1 | 1 | 1 | 1 | 1 | 1 | 0 | 0 | 100 | 0 | 0 | 1 | 1 | 0 | 0 | 1 | 0 | 0 | 0 | 0 | 0 | 0 | 0 | 0 | 0 | 0 | 0 | 0 | 1.7 | 1.6 | 1.29 | 0.092 | 0.18 | 1 | 1 | 0.2 | 1.5 | 1 | 1 | 1 | 1 | 1 | 100 | 1 | 1 | 1
43. | 1 | 1 | 1 | 1 | 1 | 1 | 1 | 1 | 1 | 0 | 0 | 100 | 0 | 0 | 1 | 1 | 0 | 0 | 1 | 0 | 0 | 0 | 0 | 0 | 0 | 0 | 0 | 0 | 0 | 0 | 0 | 1.7 | 1.6 | 1.29 | 0.092 | 0.18 | 1 | 1 | 0.2 | 1.5 | 1 | 1 | 1 | 1 | 1 | 100 | 1 | 1 | 1
44. | 1 | 1 | 1 | 1 | 1 | 1 | 1 | 1 | 1 | 0 | 0 | 100 | 0 | 0 | 1 | 1 | 0 | 0 | 1 | 0 | 0 | 0 | 0 | 0 | 0 | 0 | 0 | 0 | 0 | 0 | 0 | 1.7 | 1.6 | 1.29 | 0.092 | 0.18 | 1 | 1 | 0.2 | 1.5 | 1 | 1 | 1 | 1 | 1 | 100 | 1 | 1 | 1
45. | 1 | 1 | 1 | 1 | 1 | 1 | 1 | 1 | 1 | 0 | 0 | 100 | 0 | 0 | 1 | 1 | 0 | 0 | 1 | 0 | 0 | 0 | 0 | 0 | 0 | 0 | 0 | 0 | 0 | 0 | 0 | 1.7 | 1.6 | 1.29 | 0.092 | 0.18 | 1 | 1 | 0.2 | 1.5 | 1 | 1 | 1 | 1 | 1 | 100 | 1 | 1 | 1
46. | 1 | 1 | 1 | 1 | 1 | 1 | 1 | 1 | 1 | 0 | 0 | 100 | 0 | 0 | 1 | 1 | 0 | 0 | 1 | 0 | 0 | 0 | 0 | 0 | 0 | 0 | 0 | 0 | 0 | 0 | 0 | 1.7 | 1.6 | 1.29 | 0.092 | 0.18 | 1 | 1 | 0.2 | 1.5 | 1 | 1 | 1 | 1 | 1 | 100 | 1 | 1 | 1
47. | 1 | 1 | 1 | 1 | 1 | 1 | 1 | 1 | 1 | 0 | 0 | 100 | 0 | 0 | 1 | 1 | 0 | 0 | 1 | 0 | 0 | 0 | 0 | 0 | 0 | 0 | 0 | 0 | 0 | 0 | 0 | 1.7 | 1.6 | 1.29 | 0.092 | 0.18 | 1 | 1 | 0.2 | 1.5 | 1 | 1 | 1 | 1 | 1 | 100 | 1 | 1 | 1
48. | 1 | 1 | 1.25 | 1.25 | 1.15 | 1 | 1 | 1 | 1 | 0 | 0 | 100 | 0 | 0 | 1 | 1 | 0 | 0 | 1 | 0 | 0 | 0 | 0 | 0 | 0 | 0 | 0 | 0 | 0 | 0 | 0 | 1.7 | 1.6 | 1.29 | 0.092 | 0.18 | 1 | 1 | 0.2 | 1.5 | 1 | 1 | 1 | 1 | 1 | 100 | 1 | 1 | 1
49. | 1 | 1 | 1 | 1 | 1 | 1 | 1 | 1 | 1 | 0 | 0 | 100 | 0 | 0 | 1 | 1 | 0 | 0 | 1 | 0 | 0 | 0 | 0 | 0 | 0 | 0 | 0 | 0 | 0 | 0 | 0 | 1.7 | 1.6 | 1.29 | 0.092 | 0.18 | 1 | 1 | 0.2 | 1.5 | 1 | 1 | 1 | 1 | 1 | 100 | 1 | 1 | 1
50. | 1 | 1 | 1 | 1 | 1 | 1 | 1 | 1 | 1 | 0 | 0 | 100 | 0 | 0 | 1 | 1 | 0 | 0 | 1 | 0 | 0 | 0 | 0 | 0 | 0 | 0 | 0 | 0 | 0 | 0 | 0 | 1.7 | 1.6 | 1.29 | 0.092 | 0.18 | 1 | 1 | 0.2 | 1.5 | 1 | 1 | 1 | 1 | 1 | 100 | 1 | 1 | 1
51. | 1 | 1 | 1 | 1 | 1 | 1 | 1 | 1 | 1 | 0 | 0 | 100 | 0 | 0 | 1 | 1 | 0 | 0 | 1 | 0 | 0 | 0 | 0 | 0 | 0 | 0 | 0 | 0 | 0 | 0 | 0 | 1.7 | 1.6 | 1.29 | 0.092 | 0.18 | 1 | 1 | 0.2 | 1.5 | 1 | 1 | 1 | 1 | 1 | 100 | 1 | 1 | 1
52. | 1 | 1 | 1 | 1 | 1 | 1 | 1 | 1 | 1 | 0 | 0 | 100 | 0 | 0 | 1 | 1 | 0 | 0 | 1 | 0 | 0 | 0 | 0 | 0 | 0 | 0 | 0 | 0 | 0 | 0 | 0 | 1.7 | 1.6 | 1.29 | 0.092 | 0.18 | 1 | 1 | 0.2 | 1.5 | 1 | 1 | 1 | 1 | 1 | 100 | 1 | 1 | 1
53. | 1 | 1 | 1.25 | 1.25 | 1.15 | 1 | 1 | 1 | 1 | 0 | 0 | 100 | 0 | 0 | 1 | 1 | 0 | 0 | 1 | 0 | 0 | 0 | 0 | 0 | 0 | 0 | 0 | 0 | 0 | 0 | 0 | 1.7 | 1.6 | 1.29 | 0.092 | 0.18 | 1 | 1 | 0.2 | 1.5 | 1 | 1 | 1 | 1 | 1 | 100 | 1 | 1 | 1
54. | 1 | 1 | 1 | 1 | 1 | 1 | 1 | 1 | 1 | 0 | 0 | 100 | 0 | 0 | 1 | 1 | 0 | 0 | 1 | 0 | 0 | 0 | 0 | 0 | 0 | 0 | 0 | 0 | 0 | 0 | 0 | 1.7 | 1.6 | 1.29 | 0.092 | 0.18 | 1 | 1 | 0.2 | 1.5 | 1 | 1 | 1 | 1 | 1 | 100 | 1 | 1 | 1
Раздел 4. ПРОТИВОПОЖАРНЫЙ ВОДОПРОВОД В 2.1
55. | 1 | 1 | 1 | 1 | 1 | 1 | 1 | 1 | 1 | 0 | 0 | 100 | 0 | 0 | 1 | 1 | 2 | 0 | 1 | 0 | 0 | 0 | 0 | 0 | 0 | 0 | 0 | 0 | 0 | 0 | 0 | 1.7 | 1.6 | 1.29 | 0.092 | 0.18 | 1 | 1 | 0.2 | 1.5 | 1 | 1 | 1 | 1 | 1 | 100 | 1 | 1 | 1
56. | 1 | 1 | 1 | 1 | 1 | 1 | 1 | 1 | 1 | 0 | 0 | 100 | 0 | 0 | 1 | 1 | 0 | 0 | 1 | 0 | 0 | 0 | 0 | 0 | 0 | 0 | 0 | 0 | 0 | 0 | 0 | 1.7 | 1.6 | 1.29 | 0.092 | 0.18 | 1 | 1 | 0.2 | 1.5 | 1 | 1 | 1 | 1 | 1 | 100 | 1 | 1 | 1
57. | 1 | 1 | 1.25 | 1.25 | 1.15 | 1 | 1 | 1 | 1 | 0 | 0 | 100 | 0 | 0 | 1 | 1 | 0 | 0 | 1 | 0 | 0 | 0 | 0 | 0 | 0 | 0 | 0 | 0 | 0 | 0 | 0 | 1.7 | 1.6 | 1.29 | 0.092 | 0.18 | 1 | 1 | 0.2 | 1.5 | 1 | 1 | 1 | 1 | 1 | 100 | 1 | 1 | 1
58. | 1 | 1 | 1 | 1 | 1 | 1 | 1 | 1 | 1 | 0 | 0 | 100 | 0 | 0 | 1 | 1 | 0 | 0 | 1 | 0 | 0 | 0 | 0 | 0 | 0 | 0 | 0 | 0 | 0 | 0 | 0 | 1.7 | 1.6 | 1.29 | 0.092 | 0.18 | 1 | 1 | 0.2 | 1.5 | 1 | 1 | 1 | 1 | 1 | 100 | 1 | 1 | 1
59. | 1 | 1 | 1.25 | 1.25 | 1.15 | 1 | 1 | 1 | 1 | 0 | 0 | 100 | 0 | 0 | 1 | 1 | 0 | 0 | 1 | 0 | 0 | 0 | 0 | 0 | 0 | 0 | 0 | 0 | 0 | 0 | 0 | 1.7 | 1.6 | 1.29 | 0.092 | 0.18 | 1 | 1 | 0.2 | 1.5 | 1 | 1 | 1 | 1 | 1 | 100 | 1 | 1 | 1
60. | 1 | 1 | 1.25 | 1.25 | 1.15 | 1 | 1 | 1 | 1 | 0 | 0 | 100 | 0 | 0 | 1 | 1 | 0 | 0 | 1 | 0 | 0 | 0 | 0 | 0 | 0 | 0 | 0 | 0 | 0 | 0 | 0 | 1.7 | 1.6 | 1.29 | 0.092 | 0.18 | 1 | 1 | 0.2 | 1.5 | 1 | 1 | 1 | 1 | 1 | 100 | 1 | 1 | 1
61. | 1 | 1 | 1.25 | 1.25 | 1.15 | 1 | 1 | 1 | 1 | 0 | 0 | 100 | 0 | 0 | 1 | 1 | 0 | 0 | 1 | 0 | 0 | 0 | 0 | 0 | 0 | 0 | 0 | 0 | 0 | 0 | 0 | 1.7 | 1.6 | 1.29 | 0.092 | 0.18 | 1 | 1 | 0.2 | 1.5 | 1 | 1 | 1 | 1 | 1 | 100 | 1 | 1 | 1
62. | 1 | 1 | 1 | 1 | 1 | 1 | 1 | 1 | 1 | 0 | 0 | 100 | 0 | 0 | 1 | 1 | 0 | 0 | 1 | 0 | 0 | 0 | 0 | 0 | 0 | 0 | 0 | 0 | 0 | 0 | 0 | 1.7 | 1.6 | 1.29 | 0.092 | 0.18 | 1 | 1 | 0.2 | 1.5 | 1 | 1 | 1 | 1 | 1 | 100 | 1 | 1 | 1
63. | 1 | 1 | 1 | 1 | 1 | 1 | 1 | 1 | 1 | 0 | 0 | 100 | 0 | 0 | 1 | 1 | 0 | 0 | 1 | 0 | 0 | 0 | 0 | 0 | 0 | 0 | 0 | 0 | 0 | 0 | 0 | 1.7 | 1.6 | 1.29 | 0.092 | 0.18 | 1 | 1 | 0.2 | 1.5 | 1 | 1 | 1 | 1 | 1 | 100 | 1 | 1 | 1
64. | 1 | 1 | 1 | 1 | 1 | 1 | 1 | 1 | 1 | 0 | 0 | 100 | 0 | 0 | 1 | 1 | 0 | 0 | 1 | 0 | 0 | 0 | 0 | 0 | 0 | 0 | 0 | 0 | 0 | 0 | 0 | 1.7 | 1.6 | 1.29 | 0.092 | 0.18 | 1 | 1 | 0.2 | 1.5 | 1 | 1 | 1 | 1 | 1 | 100 | 1 | 1 | 1
65. | 1 | 1 | 1.25 | 1.25 | 1.15 | 1 | 1 | 1 | 1 | 0 | 0 | 100 | 0 | 0 | 1 | 1 | 0 | 0 | 1 | 0 | 0 | 0 | 0 | 0 | 0 | 0 | 0 | 0 | 0 | 0 | 0 | 1.7 | 1.6 | 1.29 | 0.092 | 0.18 | 1 | 1 | 0.2 | 1.5 | 1 | 1 | 1 | 1 | 1 | 100 | 1 | 1 | 1
66. | 1 | 1 | 1 | 1 | 1 | 1 | 1 | 1 | 1 | 0 | 0 | 100 | 0 | 0 | 1 | 1 | 2 | 0 | 1 | 0 | 0 | 0 | 0 | 0 | 0 | 0 | 0 | 0 | 0 | 0 | 0 | 1.7 | 1.6 | 1.29 | 0.092 | 0.18 | 1 | 1 | 0.2 | 1.5 | 1 | 1 | 1 | 1 | 1 | 100 | 1 | 1 | 1
67. | 1 | 1 | 1 | 1 | 1 | 1 | 1 | 1 | 1 | 0 | 0 | 100 | 0 | 0 | 1 | 1 | 0 | 0 | 1 | 0 | 0 | 0 | 0 | 0 | 0 | 0 | 0 | 0 | 0 | 0 | 0 | 1.7 | 1.6 | 1.29 | 0.092 | 0.18 | 1 | 1 | 0.2 | 1.5 | 1 | 1 | 1 | 1 | 1 | 100 | 1 | 1 | 1
68. | 1 | 1 | 1 | 1 | 1 | 1 | 1 | 1 | 1 | 0 | 0 | 100 | 0 | 0 | 1 | 1 | 2 | 0 | 1 | 0 | 0 | 0 | 0 | 0 | 0 | 0 | 0 | 0 | 0 | 0 | 0 | 1.7 | 1.6 | 1.29 | 0.092 | 0.18 | 1 | 1 | 0.2 | 1.5 | 1 | 1 | 1 | 1 | 1 | 100 | 1 | 1 | 1
69. | 1 | 1 | 1 | 1 | 1 | 1 | 1 | 1 | 1 | 0 | 0 | 100 | 0 | 0 | 1 | 1 | 0 | 0 | 1 | 0 | 0 | 0 | 0 | 0 | 0 | 0 | 0 | 0 | 0 | 0 | 0 | 1.7 | 1.6 | 1.29 | 0.092 | 0.18 | 1 | 1 | 0.2 | 1.5 | 1 | 1 | 1 | 1 | 1 | 100 | 1 | 1 | 1

## Определители
| О0 | О1 | О2 | О3 | О4 | О5 | О6 | О7 | О8
N = < 278/18/2018/после эк * 02-01 * 02-01-04 >
Водоснабжение
Раздел 1. УЗЕЛ УЧЕТА ХОЛОДНОЙ ВОДЫ
1. | О0: 1; О1: 1; О4: 2; О7: 4
2. | О0: 1; О4: 0; О5: 1; О6: 1; О7: 1
3. | О0: 1; О1: 1; О4: 2; О7: 4
4. | О0: 1; О4: 0; О5: 1; О7: 4
5. | О0: 1; О1: 1; О4: 2; О7: 4
6. | О0: 1; О1: 1; О4: 2; О7: 4
7. | О0: 1; О1: 1; О4: 2; О7: 4
8. | О0: 1; О1: 1; О4: 2; О7: 4
9. | О0: 1; О1: 1; О4: 2; О7: 4
10. | О0: 1; О4: 0; О5: 1; О7: 1; О8: 1
11. | О0: 1; О4: 0; О5: 1; О7: 1; О8: 1
12. | О0: 1; О4: 0; О5: 1; О7: 4
13. | О0: 1; О4: 0; О5: 1; О7: 4
14. | О0: 1; О1: 1; О4: 2; О7: 4
Раздел 2. ХОЛОДНЫЙ ВОДОПРОВОД В1
15. | О0: 1; О1: 1; О4: 2; О7: 4
16. | О0: 1; О4: 0; О5: 1; О7: 4
17. | О0: 1; О4: 0; О5: 1; О7: 4
18. | О0: 1; О4: 0; О5: 1; О7: 4
19. | О0: 1; О4: 0; О5: 1; О7: 4
20. | О0: 1; О4: 0; О5: 1; О7: 4
21. | О0: 1; О4: 0; О5: 1; О7: 4
22. | О0: 1; О1: 1; О4: 0; О7: 2
23. | О0: 1; О1: 1; О4: 0; О7: 2
24. | О0: 1; О1: 1; О4: 0; О7: 2
25. | О0: 1; О1: 1; О4: 0; О7: 2
26. | О0: 1; О4: 0; О5: 1; О7: 4
27. | О0: 1; О4: 0; О5: 1; О7: 4
28. | О0: 1; О4: 0; О5: 1; О7: 4
29. | О0: 1; О4: 0; О5: 1; О7: 4
30. | О0: 1; О4: 0; О5: 1; О7: 4
31. | О0: 1; О4: 0; О5: 1; О7: 4
32. | О0: 1; О4: 0; О5: 1; О7: 4
33. | О0: 1; О1: 1; О4: 0; О7: 2
34. | О0: 1; О1: 1; О4: 0; О7: 2
35. | О0: 1; О4: 0; О5: 1; О7: 4
36. | О0: 1; О4: 0; О5: 1; О7: 4
37. | О0: 1; О4: 0; О5: 1; О7: 4
38. | О0: 1; О4: 0; О5: 1; О7: 4
Раздел 3. ГОРЯЧЕЕ ВОДОСНАБЖЕНИЕ Т3
39. | О0: 1; О1: 1; О4: 0; О7: 2
40. | О0: 1; О1: 1; О4: 0; О7: 2
41. | О0: 1; О1: 1; О4: 0; О7: 2
42. | О0: 1; О4: 0; О5: 1; О7: 4
43. | О0: 1; О4: 0; О5: 1; О7: 4
44. | О0: 1; О4: 0; О5: 1; О7: 4
45. | О0: 1; О4: 0; О5: 1; О7: 4
46. | О0: 1; О4: 0; О5: 1; О7: 4
47. | О0: 1; О4: 0; О5: 1; О7: 4
48. | О0: 1; О1: 1; О4: 0; О7: 2
49. | О0: 1; О4: 0; О5: 1; О7: 4
50. | О0: 1; О4: 0; О5: 1; О7: 4
51. | О0: 1; О4: 0; О5: 1; О7: 4
52. | О0: 1; О4: 0; О5: 1; О7: 4
53. | О0: 1; О1: 1; О4: 2; О7: 4
54. | О0: 1; О4: 0; О5: 1; О7: 4
Раздел 4. ПРОТИВОПОЖАРНЫЙ ВОДОПРОВОД В 2.1
55. | О0: 1; О1: 3; О4: 6; О7: 1
56. | О0: 1; О4: 0; О5: 1; О7: 4
57. | О0: 1; О1: 1; О4: 2; О7: 4
58. | О0: 1; О4: 0; О5: 1; О7: 4
59. | О0: 1; О1: 1; О4: 2; О7: 4
60. | О0: 1; О1: 1; О4: 2; О7: 4
61. | О0: 1; О1: 1; О4: 2; О7: 4
62. | О0: 1; О4: 0; О5: 1; О7: 4
63. | О0: 1; О4: 0; О5: 1; О7: 4
64. | О0: 1; О4: 0; О5: 1; О7: 4
65. | О0: 1; О1: 1; О4: 2; О7: 4
66. | О0: 1; О1: 3; О4: 6; О7: 1
67. | О0: 1; О4: 0; О5: 1; О6: 1; О7: 1
68. | О0: 1; О1: 3; О4: 6; О7: 1
69. | О0: 1; О4: 0; О5: 1; О6: 1; О7: 1

## Базовые концовки
N = < 278/18/2018/после эк * 02-01 * 02-01-04 >
Водоснабжение
Раздел 1. УЗЕЛ УЧЕТА ХОЛОДНОЙ ВОДЫ
| Наименование | Вид | Значение | ЕИ | Z1 | Z2 | Z3 | Z4 | Z5 | Z6 | Z7 | Z8
1 | . ИТОГО ПО СМЕТЕ | А | 0 |  | #VALUE! | #VALUE! | #VALUE! | #VALUE! | #VALUE! | #VALUE! | #VALUE!
2 | СТОИМОСТЬ ОБОРУДОВАНИЯ - | Б | 0 |  | 0 | 0 | 0 | 0 | 0 | 0 | 0
3 | . ЗАПАСНЫЕ ЧАСТИ - | Б | 0 |  | Z1: #VALUE!
4 | . ТАРА И УПАКОВКА - | Б | 0 |  | Z1: #VALUE!
5 | . ТРАНСПОРТНЫЕ РАСХОДЫ - | Б | 0 |  | Z1: #VALUE!
6 | . КОМПЛЕКТАЦИЯ - | Б | 0 |  | Z1: #VALUE!
7 | . НАЦЕНКА СНАБА - | Б | 0 |  | Z1: #VALUE!
8 | . ЗАГОТОВИТЕЛЬНО-СКЛАДСКИЕ РАСХОДЫ - | Б | 0 |  | Z1: #VALUE!
9 | . ШЕФМОНТАЖ ПО ОБОРУДОВАНИЮ - | Б | 0 |  | Z1: #VALUE!
10 | . ШЕФМОНТАЖ - | ! | 0 |  | Z1: #VALUE!
11 | ВСЕГО, СТОИМОСТЬ ОБОРУДОВАНИЯ - | ! | 0 |  | Z1: #VALUE!
12 | СТОИМОСТЬ МОНТАЖНЫХ РАБОТ - | Б | 0 |  | #VALUE! | 0 | 0 | 0 | #VALUE! | #VALUE! | #VALUE!
13 | . В ТОМ ЧИСЛЕ: | Б | 0
14 | . ОТКЛОНЕНИЕ ПО ЗАРАБОТНОЙ ПЛАТЕ - | Б | 0 |  | Z2: 0
15 | . КОСВЕННЫЕ РАСХОДЫ - | Б | 0 |  | Z1: 0
16 | . МАТЕРИАЛЬНЫЕ РЕСУРСЫ НЕ УЧТЕННЫЕ В РАСЦЕНКАХ - | Б | 0 |  | Z1: #VALUE!
17 | . СТОИМОСТЬ ВОЗВРАЩАЕМЫХ МАТЕРИАЛОВ - | Б | 0 |  | Z1: 0
18 | . НАКЛАДНЫЕ РАСХОДЫ - | Б | 0 |  | Z1: 0
19 | . СМЕТНАЯ ПРИБЫЛЬ - | Б | 0 |  | Z1: 0
20 | . ШЕФМОНТАЖ - | Б | 0 |  | Z1: #VALUE!
21 | ВСЕГО, СТОИМОСТЬ МОНТАЖНЫХ РАБОТ - | ! | 0 |  | Z1: #VALUE!
22 | СТОИМОСТЬ ОБЩЕСТРОИТЕЛЬНЫХ РАБОТ - | Б | 0 |  | 0 | 0 | 0 | 0 | 0 | 0 | 0
23 | . В ТОМ ЧИСЛЕ: | Б | 0
24 | . МАТЕРИАЛОВ - | Б | 0 |  | Z1: #VALUE!
25 | . СТОИМОСТЬ ВОЗВРАЩАЕМЫХ МАТЕРИАЛОВ - | Б | 0 |  | Z1: 0
26 | . НАКЛАДНЫЕ РАСХОДЫ - | Б | 0 |  | Z1: 0
27 | . СМЕТНАЯ ПРИБЫЛЬ - | Б | 0 |  | Z1: 0
28 | ВСЕГО, СТОИМОСТЬ ОБЩЕСТРОИТЕЛЬНЫХ РАБОТ - | ! | 0 |  | Z1: 0
29 | СТОИМОСТЬ МЕТАЛЛОМОНТАЖНЫХ РАБОТ - | Б | 0 |  | 0 | 0 | 0 | 0 | 0 | 0 | 0
30 | . СТОИМОСТЬ ВОЗВРАЩАЕМЫХ МАТЕРИАЛОВ - | Б | 0 |  | Z1: 0
31 | . НАКЛАДНЫЕ РАСХОДЫ - | Б | 0 |  | Z1: 0
32 | . СМЕТНАЯ ПРИБЫЛЬ - | Б | 0 |  | Z1: 0
33 | ВСЕГО, СТОИМОСТЬ МЕТАЛЛОМОНТАЖНЫХ РАБОТ - | ! | 0 |  | Z1: 0
34 | СТОИМОСТЬ САНТЕХНИЧЕСКИХ РАБОТ - | Б | 0 |  | #VALUE! | #VALUE! | #VALUE! | #VALUE! | #VALUE! | #VALUE! | #VALUE!
35 | . В ТОМ ЧИСЛЕ: | Б | 0
36 | . СДАЧА И ИСПЫТАНИЕ - | Б | 0 |  | Z1: 0; Z2: 0; Z3: 0; Z4: 0
37 | . СТОИМОСТЬ ВОЗВРАЩАЕМЫХ МАТЕРИАЛОВ - | Б | 0 |  | Z1: 0
38 | . НАКЛАДНЫЕ РАСХОДЫ - | Б | 0 |  | Z1: #VALUE!
39 | . СМЕТНАЯ ПРИБЫЛЬ - | Б | 0 |  | Z1: #VALUE!
40 | . ШЕФМОНТАЖ - | Б | 0 |  | Z1: #VALUE!
41 | ВСЕГО, СТОИМОСТЬ САНТЕХНИЧЕСКИХ РАБОТ - | ! | 0 |  | Z1: #VALUE!
42 | СТОИМОСТЬ БУРО-ВЗРЫВНЫХ РАБОТ - | Б | 0 |  | 0 | 0 | 0 | 0 | 0 | 0 | 0
43 | . СТОИМОСТЬ ВОЗВРАЩАЕМЫХ МАТЕРИАЛОВ - | Б | 0 |  | Z1: 0
44 | . НАКЛАДНЫЕ РАСХОДЫ - | Б | 0 |  | Z1: 0
45 | . СМЕТНАЯ ПРИБЫЛЬ - | Б | 0 |  | Z1: 0
46 | ВСЕГО, СТОИМОСТЬ БУРО-ВЗРЫВНЫХ РАБОТ - | ! | 0 |  | Z1: 0
47 | СТОИМОСТЬ ГОРНОПРОХОДЧЕСКИХ РАБОТ - | Б | 0 |  | 0 | 0 | 0 | 0 | 0 | 0 | 0
48 | . СТОИМОСТЬ ВОЗВРАЩАЕМЫХ МАТЕРИАЛОВ - | Б | 0 |  | Z1: 0
49 | . НАКЛАДНЫЕ РАСХОДЫ - | Б | 0 |  | Z1: 0
50 | . СМЕТНАЯ ПРИБЫЛЬ - | Б | 0 |  | Z1: 0
51 | ВСЕГО, СТОИМОСТЬ ГОРНОПРОХОДЧЕСКИХ РАБОТ - | ! | 0 |  | Z1: 0
52 | СТОИМОСТЬ РЕСТАВРАЦИОННЫХ РАБОТ - | Б | 0 |  | 0 | 0 | 0 | 0 | 0 | 0 | 0
53 | . В ТОМ ЧИСЛЕ: | Б | 0
54 | . МАТЕРИАЛЫ - | Б | 0 |  | Z1: #VALUE!
55 | . СТОИМОСТЬ ВОЗВРАЩАЕМЫХ МАТЕРИАЛОВ - | Б | 0 |  | Z1: 0
56 | . НАКЛАДНЫЕ РАСХОДЫ - | Б | 0 |  | Z1: 0
57 | . СМЕТНАЯ ПРИБЫЛЬ - | Б | 0 |  | Z1: 0
58 | ВСЕГО, СТОИМОСТЬ РЕСТАВРАЦИОННЫХ РАБОТ - | ! | 0 |  | Z1: 0
59 | СТОИМОСТЬ ПЕРЕВОЗКИ ГРУЗОВ - | Б | 0 |  | 0 | 0 | 0 | 0 | 0 | 0 | 0
60 | . В Т.Ч. НАКЛАДНЫЕ РАСХОДЫ - | Б | 0 |  | Z1: 0
61 | . В Т.Ч. СМЕТНАЯ ПРИБЫЛЬ - | Б | 0 |  | Z1: 0
62 | . НАКЛАДНЫЕ РАСХОДЫ - | Б | 0 |  | Z1: 0
63 | . СМЕТНАЯ ПРИБЫЛЬ - | Б | 0 |  | Z1: 0
64 | ВСЕГО, СТОИМОСТЬ ПЕРЕВОЗКИ ГРУЗОВ - | ! | 0 |  | Z1: 0
65 | СТОИМОСТЬ ПУСКОНАЛАДОЧНЫХ РАБОТ - | Б | 0 |  | 0 | 0 | 0 | 0 | 0 | 0 | 0
66 | . НАКЛАДНЫЕ РАСХОДЫ - | Б | 0 |  | Z1: 0
67 | . СМЕТНАЯ ПРИБЫЛЬ - | Б | 0 |  | Z1: 0
68 | ВСЕГО, СТОИМОСТЬ ПУСКОНАЛАДОЧНЫХ РАБОТ - | ! | 0 |  | Z1: 0
69 | СТОИМОСТЬ ПРОЧИХ РАБОТ (с НР и СП) - | Б | 0 |  | 0 | 0 | 0 | 0 | 0 | 0 | 0
70 | . СТОИМОСТЬ ВОЗВРАЩАЕМЫХ МАТЕРИАЛОВ - | Б | 0 |  | Z1: 0
71 | . НАКЛАДНЫЕ РАСХОДЫ - | Б | 0 |  | Z1: 0
72 | . СМЕТНАЯ ПРИБЫЛЬ - | Б | 0 |  | Z1: 0
73 | ВСЕГО, СТОИМОСТЬ ПРОЧИХ РАБОТ (с НР и СП) - | ! | 0 |  | Z1: 0
74 | ВСЕГО, СТОИМОСТЬ ПРОЧИХ РАБОТ (без НР и СП) - | Б | 0 |  | 0 | 0 | 0 | 0 | 0 | 0 | 0
75 | . СТОИМОСТЬ ВОЗВРАЩАЕМЫХ МАТЕРИАЛОВ - | Б | 0 |  | Z1: 0
76 | . ВСЕГО ПО СМЕТЕ | ! | 0 |  | #VALUE! | 0 | 0 | 0 | 0 | 0 | 0
77 | ВСЕГО СТОИМОСТЬ ВОЗВРАЩАЕМЫХ МАТЕРИАЛОВ - | ! | 0 |  | Z1: 0
78 | ВСЕГО НАКЛАДНЫЕ РАСХОДЫ | ! | 0 |  | Z1: #VALUE!
79 | ВСЕГО СМЕТНАЯ ПРИБЫЛЬ | ! | 0 |  | Z1: #VALUE!
80 | в т.ч. Вспомогательные материалы от стоимости материалов | h | 0 |  | Z1: 0; Z7: 0
81 | в т.ч. Вспомогательные материалы от ОЗП | h | 0 |  | Z1: 0; Z7: 0
82 | справочно | r | 0
83 | Материалы с оборудованием | h | 0 |  | Z1: #VALUE!
84 | Материалы | m | 0 |  | Z1: #VALUE!
85 | Оборудование | h | 0 |  | Z1: 0
86 | Оплата труда рабочих | h | 0 |  | Z1: #VALUE!
87 | Эксплуатация машин | h | 0 |  | Z1: #VALUE!
88 | в т. ч. оплата труда механизаторов | h | 0 |  | Z1: #VALUE!
89 | Сметная заработная плата | s | 0 |  | Z1: #VALUE!
90 | Трудозатраты осн. рабочих | h | 0 |  | Z5: #VALUE!
91 | Трудозатраты механизаторов | h | 0 |  | Z5: #VALUE!
92 | Нормативная трудоемкость | s | 0 |  | Z5: #VALUE!
93 | Накладные расходы | s | 0 |  | Z1: #VALUE!
94 | Сметная прибыль | s | 0 |  | Z1: #VALUE!
95 | ИТОГО ПО СМЕТЕ | s | 0 |  | Z1: #VALUE!
96 | НДС | % | 18 |  | Z1: #VALUE!
97 | ВСЕГО ПО СМЕТЕ с НДС | s | 0 |  | Z1: #VALUE!
Раздел 2. ХОЛОДНЫЙ ВОДОПРОВОД В1
| Наименование | Вид | Значение | ЕИ | Z1 | Z2 | Z3 | Z4 | Z5 | Z6 | Z7 | Z8
1 | . ИТОГО ПО СМЕТЕ | А | 0 |  | #VALUE! | #VALUE! | #VALUE! | #VALUE! | #VALUE! | #VALUE! | #VALUE!
2 | СТОИМОСТЬ ОБОРУДОВАНИЯ - | Б | 0 |  | 0 | 0 | 0 | 0 | 0 | 0 | 0
3 | . ЗАПАСНЫЕ ЧАСТИ - | Б | 0 |  | Z1: #VALUE!
4 | . ТАРА И УПАКОВКА - | Б | 0 |  | Z1: #VALUE!
5 | . ТРАНСПОРТНЫЕ РАСХОДЫ - | Б | 0 |  | Z1: #VALUE!
6 | . КОМПЛЕКТАЦИЯ - | Б | 0 |  | Z1: #VALUE!
7 | . НАЦЕНКА СНАБА - | Б | 0 |  | Z1: #VALUE!
8 | . ЗАГОТОВИТЕЛЬНО-СКЛАДСКИЕ РАСХОДЫ - | Б | 0 |  | Z1: #VALUE!
9 | . ШЕФМОНТАЖ ПО ОБОРУДОВАНИЮ - | Б | 0 |  | Z1: #VALUE!
10 | . ШЕФМОНТАЖ - | ! | 0 |  | Z1: #VALUE!
11 | ВСЕГО, СТОИМОСТЬ ОБОРУДОВАНИЯ - | ! | 0 |  | Z1: #VALUE!
12 | СТОИМОСТЬ МОНТАЖНЫХ РАБОТ - | Б | 0 |  | 0 | 0 | 0 | 0 | 0 | 0 | 0
13 | . В ТОМ ЧИСЛЕ: | Б | 0
14 | . ОТКЛОНЕНИЕ ПО ЗАРАБОТНОЙ ПЛАТЕ - | Б | 0 |  | Z2: 0
15 | . КОСВЕННЫЕ РАСХОДЫ - | Б | 0 |  | Z1: 0
16 | . МАТЕРИАЛЬНЫЕ РЕСУРСЫ НЕ УЧТЕННЫЕ В РАСЦЕНКАХ - | Б | 0 |  | Z1: #VALUE!
17 | . СТОИМОСТЬ ВОЗВРАЩАЕМЫХ МАТЕРИАЛОВ - | Б | 0 |  | Z1: 0
18 | . НАКЛАДНЫЕ РАСХОДЫ - | Б | 0 |  | Z1: 0
19 | . СМЕТНАЯ ПРИБЫЛЬ - | Б | 0 |  | Z1: 0
20 | . ШЕФМОНТАЖ - | Б | 0 |  | Z1: #VALUE!
21 | ВСЕГО, СТОИМОСТЬ МОНТАЖНЫХ РАБОТ - | ! | 0 |  | Z1: 0
22 | СТОИМОСТЬ ОБЩЕСТРОИТЕЛЬНЫХ РАБОТ - | Б | 0 |  | #VALUE! | #VALUE! | #VALUE! | #VALUE! | #VALUE! | #VALUE! | #VALUE!
23 | . В ТОМ ЧИСЛЕ: | Б | 0
24 | . МАТЕРИАЛОВ - | Б | 0 |  | Z1: #VALUE!
25 | . СТОИМОСТЬ ВОЗВРАЩАЕМЫХ МАТЕРИАЛОВ - | Б | 0 |  | Z1: 0
26 | . НАКЛАДНЫЕ РАСХОДЫ - | Б | 0 |  | Z1: #VALUE!
27 | . СМЕТНАЯ ПРИБЫЛЬ - | Б | 0 |  | Z1: #VALUE!
28 | ВСЕГО, СТОИМОСТЬ ОБЩЕСТРОИТЕЛЬНЫХ РАБОТ - | ! | 0 |  | Z1: #VALUE!
29 | СТОИМОСТЬ МЕТАЛЛОМОНТАЖНЫХ РАБОТ - | Б | 0 |  | 0 | 0 | 0 | 0 | 0 | 0 | 0
30 | . СТОИМОСТЬ ВОЗВРАЩАЕМЫХ МАТЕРИАЛОВ - | Б | 0 |  | Z1: 0
31 | . НАКЛАДНЫЕ РАСХОДЫ - | Б | 0 |  | Z1: 0
32 | . СМЕТНАЯ ПРИБЫЛЬ - | Б | 0 |  | Z1: 0
33 | ВСЕГО, СТОИМОСТЬ МЕТАЛЛОМОНТАЖНЫХ РАБОТ - | ! | 0 |  | Z1: 0
34 | СТОИМОСТЬ САНТЕХНИЧЕСКИХ РАБОТ - | Б | 0 |  | #VALUE! | #VALUE! | #VALUE! | #VALUE! | #VALUE! | #VALUE! | #VALUE!
35 | . В ТОМ ЧИСЛЕ: | Б | 0
36 | . СДАЧА И ИСПЫТАНИЕ - | Б | 0 |  | Z1: 0; Z2: 0; Z3: 0; Z4: 0
37 | . СТОИМОСТЬ ВОЗВРАЩАЕМЫХ МАТЕРИАЛОВ - | Б | 0 |  | Z1: 0
38 | . НАКЛАДНЫЕ РАСХОДЫ - | Б | 0 |  | Z1: #VALUE!
39 | . СМЕТНАЯ ПРИБЫЛЬ - | Б | 0 |  | Z1: #VALUE!
40 | . ШЕФМОНТАЖ - | Б | 0 |  | Z1: #VALUE!
41 | ВСЕГО, СТОИМОСТЬ САНТЕХНИЧЕСКИХ РАБОТ - | ! | 0 |  | Z1: #VALUE!
42 | СТОИМОСТЬ БУРО-ВЗРЫВНЫХ РАБОТ - | Б | 0 |  | 0 | 0 | 0 | 0 | 0 | 0 | 0
43 | . СТОИМОСТЬ ВОЗВРАЩАЕМЫХ МАТЕРИАЛОВ - | Б | 0 |  | Z1: 0
44 | . НАКЛАДНЫЕ РАСХОДЫ - | Б | 0 |  | Z1: 0
45 | . СМЕТНАЯ ПРИБЫЛЬ - | Б | 0 |  | Z1: 0
46 | ВСЕГО, СТОИМОСТЬ БУРО-ВЗРЫВНЫХ РАБОТ - | ! | 0 |  | Z1: 0
47 | СТОИМОСТЬ ГОРНОПРОХОДЧЕСКИХ РАБОТ - | Б | 0 |  | 0 | 0 | 0 | 0 | 0 | 0 | 0
48 | . СТОИМОСТЬ ВОЗВРАЩАЕМЫХ МАТЕРИАЛОВ - | Б | 0 |  | Z1: 0
49 | . НАКЛАДНЫЕ РАСХОДЫ - | Б | 0 |  | Z1: 0
50 | . СМЕТНАЯ ПРИБЫЛЬ - | Б | 0 |  | Z1: 0
51 | ВСЕГО, СТОИМОСТЬ ГОРНОПРОХОДЧЕСКИХ РАБОТ - | ! | 0 |  | Z1: 0
52 | СТОИМОСТЬ РЕСТАВРАЦИОННЫХ РАБОТ - | Б | 0 |  | 0 | 0 | 0 | 0 | 0 | 0 | 0
53 | . В ТОМ ЧИСЛЕ: | Б | 0
54 | . МАТЕРИАЛЫ - | Б | 0 |  | Z1: #VALUE!
55 | . СТОИМОСТЬ ВОЗВРАЩАЕМЫХ МАТЕРИАЛОВ - | Б | 0 |  | Z1: 0
56 | . НАКЛАДНЫЕ РАСХОДЫ - | Б | 0 |  | Z1: 0
57 | . СМЕТНАЯ ПРИБЫЛЬ - | Б | 0 |  | Z1: 0
58 | ВСЕГО, СТОИМОСТЬ РЕСТАВРАЦИОННЫХ РАБОТ - | ! | 0 |  | Z1: 0
59 | СТОИМОСТЬ ПЕРЕВОЗКИ ГРУЗОВ - | Б | 0 |  | 0 | 0 | 0 | 0 | 0 | 0 | 0
60 | . В Т.Ч. НАКЛАДНЫЕ РАСХОДЫ - | Б | 0 |  | Z1: 0
61 | . В Т.Ч. СМЕТНАЯ ПРИБЫЛЬ - | Б | 0 |  | Z1: 0
62 | . НАКЛАДНЫЕ РАСХОДЫ - | Б | 0 |  | Z1: 0
63 | . СМЕТНАЯ ПРИБЫЛЬ - | Б | 0 |  | Z1: 0
64 | ВСЕГО, СТОИМОСТЬ ПЕРЕВОЗКИ ГРУЗОВ - | ! | 0 |  | Z1: 0
65 | СТОИМОСТЬ ПУСКОНАЛАДОЧНЫХ РАБОТ - | Б | 0 |  | 0 | 0 | 0 | 0 | 0 | 0 | 0
66 | . НАКЛАДНЫЕ РАСХОДЫ - | Б | 0 |  | Z1: 0
67 | . СМЕТНАЯ ПРИБЫЛЬ - | Б | 0 |  | Z1: 0
68 | ВСЕГО, СТОИМОСТЬ ПУСКОНАЛАДОЧНЫХ РАБОТ - | ! | 0 |  | Z1: 0
69 | СТОИМОСТЬ ПРОЧИХ РАБОТ (с НР и СП) - | Б | 0 |  | 0 | 0 | 0 | 0 | 0 | 0 | 0
70 | . СТОИМОСТЬ ВОЗВРАЩАЕМЫХ МАТЕРИАЛОВ - | Б | 0 |  | Z1: 0
71 | . НАКЛАДНЫЕ РАСХОДЫ - | Б | 0 |  | Z1: 0
72 | . СМЕТНАЯ ПРИБЫЛЬ - | Б | 0 |  | Z1: 0
73 | ВСЕГО, СТОИМОСТЬ ПРОЧИХ РАБОТ (с НР и СП) - | ! | 0 |  | Z1: 0
74 | ВСЕГО, СТОИМОСТЬ ПРОЧИХ РАБОТ (без НР и СП) - | Б | 0 |  | 0 | 0 | 0 | 0 | 0 | 0 | 0
75 | . СТОИМОСТЬ ВОЗВРАЩАЕМЫХ МАТЕРИАЛОВ - | Б | 0 |  | Z1: 0
76 | . ВСЕГО ПО СМЕТЕ | ! | 0 |  | #VALUE! | 0 | 0 | 0 | 0 | 0 | 0
77 | ВСЕГО СТОИМОСТЬ ВОЗВРАЩАЕМЫХ МАТЕРИАЛОВ - | ! | 0 |  | Z1: 0
78 | ВСЕГО НАКЛАДНЫЕ РАСХОДЫ | ! | 0 |  | Z1: #VALUE!
79 | ВСЕГО СМЕТНАЯ ПРИБЫЛЬ | ! | 0 |  | Z1: #VALUE!
80 | в т.ч. Вспомогательные материалы от стоимости материалов | h | 0 |  | Z1: 0; Z7: 0
81 | в т.ч. Вспомогательные материалы от ОЗП | h | 0 |  | Z1: 0; Z7: 0
82 | справочно | r | 0
83 | Материалы с оборудованием | h | 0 |  | Z1: #VALUE!
84 | Материалы | m | 0 |  | Z1: #VALUE!
85 | Оборудование | h | 0 |  | Z1: 0
86 | Оплата труда рабочих | h | 0 |  | Z1: #VALUE!
87 | Эксплуатация машин | h | 0 |  | Z1: #VALUE!
88 | в т. ч. оплата труда механизаторов | h | 0 |  | Z1: #VALUE!
89 | Сметная заработная плата | s | 0 |  | Z1: #VALUE!
90 | Трудозатраты осн. рабочих | h | 0 |  | Z5: #VALUE!
91 | Трудозатраты механизаторов | h | 0 |  | Z5: #VALUE!
92 | Нормативная трудоемкость | s | 0 |  | Z5: #VALUE!
93 | Накладные расходы | s | 0 |  | Z1: #VALUE!
94 | Сметная прибыль | s | 0 |  | Z1: #VALUE!
95 | ИТОГО ПО СМЕТЕ | s | 0 |  | Z1: #VALUE!
96 | НДС | % | 18 |  | Z1: #VALUE!
97 | ВСЕГО ПО СМЕТЕ с НДС | s | 0 |  | Z1: #VALUE!
Раздел 3. ГОРЯЧЕЕ ВОДОСНАБЖЕНИЕ Т3
| Наименование | Вид | Значение | ЕИ | Z1 | Z2 | Z3 | Z4 | Z5 | Z6 | Z7 | Z8
1 | . ИТОГО ПО СМЕТЕ | А | 0 |  | #VALUE! | #VALUE! | #VALUE! | #VALUE! | #VALUE! | #VALUE! | #VALUE!
2 | СТОИМОСТЬ ОБОРУДОВАНИЯ - | Б | 0 |  | 0 | 0 | 0 | 0 | 0 | 0 | 0
3 | . ЗАПАСНЫЕ ЧАСТИ - | Б | 0 |  | Z1: #VALUE!
4 | . ТАРА И УПАКОВКА - | Б | 0 |  | Z1: #VALUE!
5 | . ТРАНСПОРТНЫЕ РАСХОДЫ - | Б | 0 |  | Z1: #VALUE!
6 | . КОМПЛЕКТАЦИЯ - | Б | 0 |  | Z1: #VALUE!
7 | . НАЦЕНКА СНАБА - | Б | 0 |  | Z1: #VALUE!
8 | . ЗАГОТОВИТЕЛЬНО-СКЛАДСКИЕ РАСХОДЫ - | Б | 0 |  | Z1: #VALUE!
9 | . ШЕФМОНТАЖ ПО ОБОРУДОВАНИЮ - | Б | 0 |  | Z1: #VALUE!
10 | . ШЕФМОНТАЖ - | ! | 0 |  | Z1: #VALUE!
11 | ВСЕГО, СТОИМОСТЬ ОБОРУДОВАНИЯ - | ! | 0 |  | Z1: #VALUE!
12 | СТОИМОСТЬ МОНТАЖНЫХ РАБОТ - | Б | 0 |  | 0 | 0 | 0 | 0 | 0 | 0 | 0
13 | . В ТОМ ЧИСЛЕ: | Б | 0
14 | . ОТКЛОНЕНИЕ ПО ЗАРАБОТНОЙ ПЛАТЕ - | Б | 0 |  | Z2: 0
15 | . КОСВЕННЫЕ РАСХОДЫ - | Б | 0 |  | Z1: 0
16 | . МАТЕРИАЛЬНЫЕ РЕСУРСЫ НЕ УЧТЕННЫЕ В РАСЦЕНКАХ - | Б | 0 |  | Z1: #VALUE!
17 | . СТОИМОСТЬ ВОЗВРАЩАЕМЫХ МАТЕРИАЛОВ - | Б | 0 |  | Z1: 0
18 | . НАКЛАДНЫЕ РАСХОДЫ - | Б | 0 |  | Z1: 0
19 | . СМЕТНАЯ ПРИБЫЛЬ - | Б | 0 |  | Z1: 0
20 | . ШЕФМОНТАЖ - | Б | 0 |  | Z1: #VALUE!
21 | ВСЕГО, СТОИМОСТЬ МОНТАЖНЫХ РАБОТ - | ! | 0 |  | Z1: 0
22 | СТОИМОСТЬ ОБЩЕСТРОИТЕЛЬНЫХ РАБОТ - | Б | 0 |  | #VALUE! | #VALUE! | #VALUE! | #VALUE! | #VALUE! | #VALUE! | #VALUE!
23 | . В ТОМ ЧИСЛЕ: | Б | 0
24 | . МАТЕРИАЛОВ - | Б | 0 |  | Z1: #VALUE!
25 | . СТОИМОСТЬ ВОЗВРАЩАЕМЫХ МАТЕРИАЛОВ - | Б | 0 |  | Z1: 0
26 | . НАКЛАДНЫЕ РАСХОДЫ - | Б | 0 |  | Z1: #VALUE!
27 | . СМЕТНАЯ ПРИБЫЛЬ - | Б | 0 |  | Z1: #VALUE!
28 | ВСЕГО, СТОИМОСТЬ ОБЩЕСТРОИТЕЛЬНЫХ РАБОТ - | ! | 0 |  | Z1: #VALUE!
29 | СТОИМОСТЬ МЕТАЛЛОМОНТАЖНЫХ РАБОТ - | Б | 0 |  | 0 | 0 | 0 | 0 | 0 | 0 | 0
30 | . СТОИМОСТЬ ВОЗВРАЩАЕМЫХ МАТЕРИАЛОВ - | Б | 0 |  | Z1: 0
31 | . НАКЛАДНЫЕ РАСХОДЫ - | Б | 0 |  | Z1: 0
32 | . СМЕТНАЯ ПРИБЫЛЬ - | Б | 0 |  | Z1: 0
33 | ВСЕГО, СТОИМОСТЬ МЕТАЛЛОМОНТАЖНЫХ РАБОТ - | ! | 0 |  | Z1: 0
34 | СТОИМОСТЬ САНТЕХНИЧЕСКИХ РАБОТ - | Б | 0 |  | #VALUE! | #VALUE! | #VALUE! | 0 | #VALUE! | #VALUE! | #VALUE!
35 | . В ТОМ ЧИСЛЕ: | Б | 0
36 | . СДАЧА И ИСПЫТАНИЕ - | Б | 0 |  | Z1: 0; Z2: 0; Z3: 0; Z4: 0
37 | . СТОИМОСТЬ ВОЗВРАЩАЕМЫХ МАТЕРИАЛОВ - | Б | 0 |  | Z1: 0
38 | . НАКЛАДНЫЕ РАСХОДЫ - | Б | 0 |  | Z1: #VALUE!
39 | . СМЕТНАЯ ПРИБЫЛЬ - | Б | 0 |  | Z1: #VALUE!
40 | . ШЕФМОНТАЖ - | Б | 0 |  | Z1: #VALUE!
41 | ВСЕГО, СТОИМОСТЬ САНТЕХНИЧЕСКИХ РАБОТ - | ! | 0 |  | Z1: #VALUE!
42 | СТОИМОСТЬ БУРО-ВЗРЫВНЫХ РАБОТ - | Б | 0 |  | 0 | 0 | 0 | 0 | 0 | 0 | 0
43 | . СТОИМОСТЬ ВОЗВРАЩАЕМЫХ МАТЕРИАЛОВ - | Б | 0 |  | Z1: 0
44 | . НАКЛАДНЫЕ РАСХОДЫ - | Б | 0 |  | Z1: 0
45 | . СМЕТНАЯ ПРИБЫЛЬ - | Б | 0 |  | Z1: 0
46 | ВСЕГО, СТОИМОСТЬ БУРО-ВЗРЫВНЫХ РАБОТ - | ! | 0 |  | Z1: 0
47 | СТОИМОСТЬ ГОРНОПРОХОДЧЕСКИХ РАБОТ - | Б | 0 |  | 0 | 0 | 0 | 0 | 0 | 0 | 0
48 | . СТОИМОСТЬ ВОЗВРАЩАЕМЫХ МАТЕРИАЛОВ - | Б | 0 |  | Z1: 0
49 | . НАКЛАДНЫЕ РАСХОДЫ - | Б | 0 |  | Z1: 0
50 | . СМЕТНАЯ ПРИБЫЛЬ - | Б | 0 |  | Z1: 0
51 | ВСЕГО, СТОИМОСТЬ ГОРНОПРОХОДЧЕСКИХ РАБОТ - | ! | 0 |  | Z1: 0
52 | СТОИМОСТЬ РЕСТАВРАЦИОННЫХ РАБОТ - | Б | 0 |  | 0 | 0 | 0 | 0 | 0 | 0 | 0
53 | . В ТОМ ЧИСЛЕ: | Б | 0
54 | . МАТЕРИАЛЫ - | Б | 0 |  | Z1: #VALUE!
55 | . СТОИМОСТЬ ВОЗВРАЩАЕМЫХ МАТЕРИАЛОВ - | Б | 0 |  | Z1: 0
56 | . НАКЛАДНЫЕ РАСХОДЫ - | Б | 0 |  | Z1: 0
57 | . СМЕТНАЯ ПРИБЫЛЬ - | Б | 0 |  | Z1: 0
58 | ВСЕГО, СТОИМОСТЬ РЕСТАВРАЦИОННЫХ РАБОТ - | ! | 0 |  | Z1: 0
59 | СТОИМОСТЬ ПЕРЕВОЗКИ ГРУЗОВ - | Б | 0 |  | 0 | 0 | 0 | 0 | 0 | 0 | 0
60 | . В Т.Ч. НАКЛАДНЫЕ РАСХОДЫ - | Б | 0 |  | Z1: 0
61 | . В Т.Ч. СМЕТНАЯ ПРИБЫЛЬ - | Б | 0 |  | Z1: 0
62 | . НАКЛАДНЫЕ РАСХОДЫ - | Б | 0 |  | Z1: 0
63 | . СМЕТНАЯ ПРИБЫЛЬ - | Б | 0 |  | Z1: 0
64 | ВСЕГО, СТОИМОСТЬ ПЕРЕВОЗКИ ГРУЗОВ - | ! | 0 |  | Z1: 0
65 | СТОИМОСТЬ ПУСКОНАЛАДОЧНЫХ РАБОТ - | Б | 0 |  | 0 | 0 | 0 | 0 | 0 | 0 | 0
66 | . НАКЛАДНЫЕ РАСХОДЫ - | Б | 0 |  | Z1: 0
67 | . СМЕТНАЯ ПРИБЫЛЬ - | Б | 0 |  | Z1: 0
68 | ВСЕГО, СТОИМОСТЬ ПУСКОНАЛАДОЧНЫХ РАБОТ - | ! | 0 |  | Z1: 0
69 | СТОИМОСТЬ ПРОЧИХ РАБОТ (с НР и СП) - | Б | 0 |  | 0 | 0 | 0 | 0 | 0 | 0 | 0
70 | . СТОИМОСТЬ ВОЗВРАЩАЕМЫХ МАТЕРИАЛОВ - | Б | 0 |  | Z1: 0
71 | . НАКЛАДНЫЕ РАСХОДЫ - | Б | 0 |  | Z1: 0
72 | . СМЕТНАЯ ПРИБЫЛЬ - | Б | 0 |  | Z1: 0
73 | ВСЕГО, СТОИМОСТЬ ПРОЧИХ РАБОТ (с НР и СП) - | ! | 0 |  | Z1: 0
74 | ВСЕГО, СТОИМОСТЬ ПРОЧИХ РАБОТ (без НР и СП) - | Б | 0 |  | 0 | 0 | 0 | 0 | 0 | 0 | 0
75 | . СТОИМОСТЬ ВОЗВРАЩАЕМЫХ МАТЕРИАЛОВ - | Б | 0 |  | Z1: 0
76 | . ВСЕГО ПО СМЕТЕ | ! | 0 |  | #VALUE! | 0 | 0 | 0 | 0 | 0 | 0
77 | ВСЕГО СТОИМОСТЬ ВОЗВРАЩАЕМЫХ МАТЕРИАЛОВ - | ! | 0 |  | Z1: 0
78 | ВСЕГО НАКЛАДНЫЕ РАСХОДЫ | ! | 0 |  | Z1: #VALUE!
79 | ВСЕГО СМЕТНАЯ ПРИБЫЛЬ | ! | 0 |  | Z1: #VALUE!
80 | в т.ч. Вспомогательные материалы от стоимости материалов | h | 0 |  | Z1: 0; Z7: 0
81 | в т.ч. Вспомогательные материалы от ОЗП | h | 0 |  | Z1: 0; Z7: 0
82 | справочно | r | 0
83 | Материалы с оборудованием | h | 0 |  | Z1: #VALUE!
84 | Материалы | m | 0 |  | Z1: #VALUE!
85 | Оборудование | h | 0 |  | Z1: 0
86 | Оплата труда рабочих | h | 0 |  | Z1: #VALUE!
87 | Эксплуатация машин | h | 0 |  | Z1: #VALUE!
88 | в т. ч. оплата труда механизаторов | h | 0 |  | Z1: #VALUE!
89 | Сметная заработная плата | s | 0 |  | Z1: #VALUE!
90 | Трудозатраты осн. рабочих | h | 0 |  | Z5: #VALUE!
91 | Трудозатраты механизаторов | h | 0 |  | Z5: #VALUE!
92 | Нормативная трудоемкость | s | 0 |  | Z5: #VALUE!
93 | Накладные расходы | s | 0 |  | Z1: #VALUE!
94 | Сметная прибыль | s | 0 |  | Z1: #VALUE!
95 | ИТОГО ПО СМЕТЕ | s | 0 |  | Z1: #VALUE!
96 | НДС | % | 18 |  | Z1: #VALUE!
97 | ВСЕГО ПО СМЕТЕ с НДС | s | 0 |  | Z1: #VALUE!
Раздел 4. ПРОТИВОПОЖАРНЫЙ ВОДОПРОВОД В 2.1
| Наименование | Вид | Значение | ЕИ | Z1 | Z2 | Z3 | Z4 | Z5 | Z6 | Z7 | Z8
1 | . ИТОГО ПО СМЕТЕ | А | 0 |  | #VALUE! | #VALUE! | #VALUE! | #VALUE! | #VALUE! | #VALUE! | #VALUE!
2 | СТОИМОСТЬ ОБОРУДОВАНИЯ - | Б | 0 |  | 0 | 0 | 0 | 0 | 0 | 0 | 0
3 | . ЗАПАСНЫЕ ЧАСТИ - | Б | 0 |  | Z1: #VALUE!
4 | . ТАРА И УПАКОВКА - | Б | 0 |  | Z1: #VALUE!
5 | . ТРАНСПОРТНЫЕ РАСХОДЫ - | Б | 0 |  | Z1: #VALUE!
6 | . КОМПЛЕКТАЦИЯ - | Б | 0 |  | Z1: #VALUE!
7 | . НАЦЕНКА СНАБА - | Б | 0 |  | Z1: #VALUE!
8 | . ЗАГОТОВИТЕЛЬНО-СКЛАДСКИЕ РАСХОДЫ - | Б | 0 |  | Z1: #VALUE!
9 | . ШЕФМОНТАЖ ПО ОБОРУДОВАНИЮ - | Б | 0 |  | Z1: #VALUE!
10 | . ШЕФМОНТАЖ - | ! | 0 |  | Z1: #VALUE!
11 | ВСЕГО, СТОИМОСТЬ ОБОРУДОВАНИЯ - | ! | 0 |  | Z1: #VALUE!
12 | СТОИМОСТЬ МОНТАЖНЫХ РАБОТ - | Б | 0 |  | #VALUE! | #VALUE! | #VALUE! | #VALUE! | #VALUE! | #VALUE! | #VALUE!
13 | . В ТОМ ЧИСЛЕ: | Б | 0
14 | . ОТКЛОНЕНИЕ ПО ЗАРАБОТНОЙ ПЛАТЕ - | Б | 0 |  | Z2: 0
15 | . КОСВЕННЫЕ РАСХОДЫ - | Б | 0 |  | Z1: 0
16 | . МАТЕРИАЛЬНЫЕ РЕСУРСЫ НЕ УЧТЕННЫЕ В РАСЦЕНКАХ - | Б | 0 |  | Z1: #VALUE!
17 | . СТОИМОСТЬ ВОЗВРАЩАЕМЫХ МАТЕРИАЛОВ - | Б | 0 |  | Z1: 0
18 | . НАКЛАДНЫЕ РАСХОДЫ - | Б | 0 |  | Z1: #VALUE!
19 | . СМЕТНАЯ ПРИБЫЛЬ - | Б | 0 |  | Z1: #VALUE!
20 | . ШЕФМОНТАЖ - | Б | 0 |  | Z1: #VALUE!
21 | ВСЕГО, СТОИМОСТЬ МОНТАЖНЫХ РАБОТ - | ! | 0 |  | Z1: #VALUE!
22 | СТОИМОСТЬ ОБЩЕСТРОИТЕЛЬНЫХ РАБОТ - | Б | 0 |  | 0 | 0 | 0 | 0 | 0 | 0 | 0
23 | . В ТОМ ЧИСЛЕ: | Б | 0
24 | . МАТЕРИАЛОВ - | Б | 0 |  | Z1: #VALUE!
25 | . СТОИМОСТЬ ВОЗВРАЩАЕМЫХ МАТЕРИАЛОВ - | Б | 0 |  | Z1: 0
26 | . НАКЛАДНЫЕ РАСХОДЫ - | Б | 0 |  | Z1: 0
27 | . СМЕТНАЯ ПРИБЫЛЬ - | Б | 0 |  | Z1: 0
28 | ВСЕГО, СТОИМОСТЬ ОБЩЕСТРОИТЕЛЬНЫХ РАБОТ - | ! | 0 |  | Z1: 0
29 | СТОИМОСТЬ МЕТАЛЛОМОНТАЖНЫХ РАБОТ - | Б | 0 |  | 0 | 0 | 0 | 0 | 0 | 0 | 0
30 | . СТОИМОСТЬ ВОЗВРАЩАЕМЫХ МАТЕРИАЛОВ - | Б | 0 |  | Z1: 0
31 | . НАКЛАДНЫЕ РАСХОДЫ - | Б | 0 |  | Z1: 0
32 | . СМЕТНАЯ ПРИБЫЛЬ - | Б | 0 |  | Z1: 0
33 | ВСЕГО, СТОИМОСТЬ МЕТАЛЛОМОНТАЖНЫХ РАБОТ - | ! | 0 |  | Z1: 0
34 | СТОИМОСТЬ САНТЕХНИЧЕСКИХ РАБОТ - | Б | 0 |  | #VALUE! | #VALUE! | #VALUE! | #VALUE! | #VALUE! | #VALUE! | #VALUE!
35 | . В ТОМ ЧИСЛЕ: | Б | 0
36 | . СДАЧА И ИСПЫТАНИЕ - | Б | 0 |  | Z1: 0; Z2: 0; Z3: 0; Z4: 0
37 | . СТОИМОСТЬ ВОЗВРАЩАЕМЫХ МАТЕРИАЛОВ - | Б | 0 |  | Z1: 0
38 | . НАКЛАДНЫЕ РАСХОДЫ - | Б | 0 |  | Z1: #VALUE!
39 | . СМЕТНАЯ ПРИБЫЛЬ - | Б | 0 |  | Z1: #VALUE!
40 | . ШЕФМОНТАЖ - | Б | 0 |  | Z1: #VALUE!
41 | ВСЕГО, СТОИМОСТЬ САНТЕХНИЧЕСКИХ РАБОТ - | ! | 0 |  | Z1: #VALUE!
42 | СТОИМОСТЬ БУРО-ВЗРЫВНЫХ РАБОТ - | Б | 0 |  | 0 | 0 | 0 | 0 | 0 | 0 | 0
43 | . СТОИМОСТЬ ВОЗВРАЩАЕМЫХ МАТЕРИАЛОВ - | Б | 0 |  | Z1: 0
44 | . НАКЛАДНЫЕ РАСХОДЫ - | Б | 0 |  | Z1: 0
45 | . СМЕТНАЯ ПРИБЫЛЬ - | Б | 0 |  | Z1: 0
46 | ВСЕГО, СТОИМОСТЬ БУРО-ВЗРЫВНЫХ РАБОТ - | ! | 0 |  | Z1: 0
47 | СТОИМОСТЬ ГОРНОПРОХОДЧЕСКИХ РАБОТ - | Б | 0 |  | 0 | 0 | 0 | 0 | 0 | 0 | 0
48 | . СТОИМОСТЬ ВОЗВРАЩАЕМЫХ МАТЕРИАЛОВ - | Б | 0 |  | Z1: 0
49 | . НАКЛАДНЫЕ РАСХОДЫ - | Б | 0 |  | Z1: 0
50 | . СМЕТНАЯ ПРИБЫЛЬ - | Б | 0 |  | Z1: 0
51 | ВСЕГО, СТОИМОСТЬ ГОРНОПРОХОДЧЕСКИХ РАБОТ - | ! | 0 |  | Z1: 0
52 | СТОИМОСТЬ РЕСТАВРАЦИОННЫХ РАБОТ - | Б | 0 |  | 0 | 0 | 0 | 0 | 0 | 0 | 0
53 | . В ТОМ ЧИСЛЕ: | Б | 0
54 | . МАТЕРИАЛЫ - | Б | 0 |  | Z1: #VALUE!
55 | . СТОИМОСТЬ ВОЗВРАЩАЕМЫХ МАТЕРИАЛОВ - | Б | 0 |  | Z1: 0
56 | . НАКЛАДНЫЕ РАСХОДЫ - | Б | 0 |  | Z1: 0
57 | . СМЕТНАЯ ПРИБЫЛЬ - | Б | 0 |  | Z1: 0
58 | ВСЕГО, СТОИМОСТЬ РЕСТАВРАЦИОННЫХ РАБОТ - | ! | 0 |  | Z1: 0
59 | СТОИМОСТЬ ПЕРЕВОЗКИ ГРУЗОВ - | Б | 0 |  | 0 | 0 | 0 | 0 | 0 | 0 | 0
60 | . В Т.Ч. НАКЛАДНЫЕ РАСХОДЫ - | Б | 0 |  | Z1: 0
61 | . В Т.Ч. СМЕТНАЯ ПРИБЫЛЬ - | Б | 0 |  | Z1: 0
62 | . НАКЛАДНЫЕ РАСХОДЫ - | Б | 0 |  | Z1: 0
63 | . СМЕТНАЯ ПРИБЫЛЬ - | Б | 0 |  | Z1: 0
64 | ВСЕГО, СТОИМОСТЬ ПЕРЕВОЗКИ ГРУЗОВ - | ! | 0 |  | Z1: 0
65 | СТОИМОСТЬ ПУСКОНАЛАДОЧНЫХ РАБОТ - | Б | 0 |  | 0 | 0 | 0 | 0 | 0 | 0 | 0
66 | . НАКЛАДНЫЕ РАСХОДЫ - | Б | 0 |  | Z1: 0
67 | . СМЕТНАЯ ПРИБЫЛЬ - | Б | 0 |  | Z1: 0
68 | ВСЕГО, СТОИМОСТЬ ПУСКОНАЛАДОЧНЫХ РАБОТ - | ! | 0 |  | Z1: 0
69 | СТОИМОСТЬ ПРОЧИХ РАБОТ (с НР и СП) - | Б | 0 |  | 0 | 0 | 0 | 0 | 0 | 0 | 0
70 | . СТОИМОСТЬ ВОЗВРАЩАЕМЫХ МАТЕРИАЛОВ - | Б | 0 |  | Z1: 0
71 | . НАКЛАДНЫЕ РАСХОДЫ - | Б | 0 |  | Z1: 0
72 | . СМЕТНАЯ ПРИБЫЛЬ - | Б | 0 |  | Z1: 0
73 | ВСЕГО, СТОИМОСТЬ ПРОЧИХ РАБОТ (с НР и СП) - | ! | 0 |  | Z1: 0
74 | ВСЕГО, СТОИМОСТЬ ПРОЧИХ РАБОТ (без НР и СП) - | Б | 0 |  | 0 | 0 | 0 | 0 | 0 | 0 | 0
75 | . СТОИМОСТЬ ВОЗВРАЩАЕМЫХ МАТЕРИАЛОВ - | Б | 0 |  | Z1: 0
76 | . ВСЕГО ПО СМЕТЕ | ! | 0 |  | #VALUE! | 0 | 0 | 0 | 0 | 0 | 0
77 | ВСЕГО СТОИМОСТЬ ВОЗВРАЩАЕМЫХ МАТЕРИАЛОВ - | ! | 0 |  | Z1: 0
78 | ВСЕГО НАКЛАДНЫЕ РАСХОДЫ | ! | 0 |  | Z1: #VALUE!
79 | ВСЕГО СМЕТНАЯ ПРИБЫЛЬ | ! | 0 |  | Z1: #VALUE!
80 | в т.ч. Вспомогательные материалы от стоимости материалов | h | 0 |  | Z1: 0; Z7: 0
81 | в т.ч. Вспомогательные материалы от ОЗП | h | 0 |  | Z1: 8; Z7: 8
82 | справочно | r | 0
83 | Материалы с оборудованием | h | 0 |  | Z1: #VALUE!
84 | Материалы | m | 0 |  | Z1: #VALUE!
85 | Оборудование | h | 0 |  | Z1: 0
86 | Оплата труда рабочих | h | 0 |  | Z1: #VALUE!
87 | Эксплуатация машин | h | 0 |  | Z1: #VALUE!
88 | в т. ч. оплата труда механизаторов | h | 0 |  | Z1: #VALUE!
89 | Сметная заработная плата | s | 0 |  | Z1: #VALUE!
90 | Трудозатраты осн. рабочих | h | 0 |  | Z5: #VALUE!
91 | Трудозатраты механизаторов | h | 0 |  | Z5: #VALUE!
92 | Нормативная трудоемкость | s | 0 |  | Z5: #VALUE!
93 | Накладные расходы | s | 0 |  | Z1: #VALUE!
94 | Сметная прибыль | s | 0 |  | Z1: #VALUE!
95 | ИТОГО ПО СМЕТЕ | s | 0 |  | Z1: #VALUE!
96 | НДС | % | 18 |  | Z1: #VALUE!
97 | ВСЕГО ПО СМЕТЕ с НДС | s | 0 |  | Z1: #VALUE!
| Наименование | Вид | Значение | ЕИ | Z1 | Z2 | Z3 | Z4 | Z5 | Z6 | Z7 | Z8
1 | . ИТОГО ПО СМЕТЕ | А | 0 |  | #VALUE! | #VALUE! | #VALUE! | #VALUE! | #VALUE! | #VALUE! | #VALUE! |  | 1
2 | СТОИМОСТЬ ОБОРУДОВАНИЯ - | Б | 0 |  | 0 | 0 | 0 | 0 | 0 | 0 | 0 |  | 2
3 | . ЗАПАСНЫЕ ЧАСТИ - | Б | 0 |  | #VALUE! Z1: #VALUE! | 3
4 | . ТАРА И УПАКОВКА - | Б | 0 |  | #VALUE! Z1: #VALUE! | 4
5 | . ТРАНСПОРТНЫЕ РАСХОДЫ - | Б | 0 |  | #VALUE! Z1: #VALUE! | 5
6 | . КОМПЛЕКТАЦИЯ - | Б | 0 |  | #VALUE! Z1: #VALUE! | 6
7 | . НАЦЕНКА СНАБА - | Б | 0 |  | #VALUE! Z1: #VALUE! | 7
8 | . ЗАГОТОВИТЕЛЬНО-СКЛАДСКИЕ РАСХОДЫ - | Б | 0 |  | #VALUE! Z1: #VALUE! | 8
9 | . ШЕФМОНТАЖ ПО ОБОРУДОВАНИЮ - | Б | 0 |  | #VALUE! Z1: #VALUE! | 9
10 | . ШЕФМОНТАЖ - | ! | 0 |  | #VALUE! Z1: #VALUE! | 10
11 | ВСЕГО, СТОИМОСТЬ ОБОРУДОВАНИЯ - | ! | 0 |  | #VALUE! Z1: #VALUE! | 11
12 | СТОИМОСТЬ МОНТАЖНЫХ РАБОТ - | Б | 0 |  | #VALUE! | #VALUE! | #VALUE! | #VALUE! | #VALUE! | #VALUE! | #VALUE! |  | 12
13 | . В ТОМ ЧИСЛЕ: | Б | 0 | [9 empty] | 13
14 | . ОТКЛОНЕНИЕ ПО ЗАРАБОТНОЙ ПЛАТЕ - | Б | 0 |  | #VALUE! Z2: 0 | 14
15 | . КОСВЕННЫЕ РАСХОДЫ - | Б | 0 |  | #VALUE! Z1: 0 | 15
16 | . МАТЕРИАЛЬНЫЕ РЕСУРСЫ НЕ УЧТЕННЫЕ В РАСЦЕНКАХ - | Б | 0 |  | #VALUE! Z1: #VALUE! | 16
17 | . СТОИМОСТЬ ВОЗВРАЩАЕМЫХ МАТЕРИАЛОВ - | Б | 0 |  | #VALUE! Z1: 0 | 17
18 | . НАКЛАДНЫЕ РАСХОДЫ - | Б | 0 |  | #VALUE! Z1: #VALUE! | 18
19 | . СМЕТНАЯ ПРИБЫЛЬ - | Б | 0 |  | #VALUE! Z1: #VALUE! | 19
20 | . ШЕФМОНТАЖ - | Б | 0 |  | #VALUE! Z1: #VALUE! | 20
21 | ВСЕГО, СТОИМОСТЬ МОНТАЖНЫХ РАБОТ - | ! | 0 |  | #VALUE! Z1: #VALUE! | 21
22 | СТОИМОСТЬ ОБЩЕСТРОИТЕЛЬНЫХ РАБОТ - | Б | 0 |  | #VALUE! | #VALUE! | #VALUE! | #VALUE! | #VALUE! | #VALUE! | #VALUE! |  | 22
23 | . В ТОМ ЧИСЛЕ: | Б | 0 | [9 empty] | 23
24 | . МАТЕРИАЛОВ - | Б | 0 |  | #VALUE! Z1: #VALUE! | 24
25 | . СТОИМОСТЬ ВОЗВРАЩАЕМЫХ МАТЕРИАЛОВ - | Б | 0 |  | #VALUE! Z1: 0 | 25
26 | . НАКЛАДНЫЕ РАСХОДЫ - | Б | 0 |  | #VALUE! Z1: #VALUE! | 26
27 | . СМЕТНАЯ ПРИБЫЛЬ - | Б | 0 |  | #VALUE! Z1: #VALUE! | 27
28 | ВСЕГО, СТОИМОСТЬ ОБЩЕСТРОИТЕЛЬНЫХ РАБОТ - | ! | 0 |  | #VALUE! Z1: #VALUE! | 28
29 | СТОИМОСТЬ МЕТАЛЛОМОНТАЖНЫХ РАБОТ - | Б | 0 |  | 0 | 0 | 0 | 0 | 0 | 0 | 0 |  | 29
30 | . СТОИМОСТЬ ВОЗВРАЩАЕМЫХ МАТЕРИАЛОВ - | Б | 0 |  | #VALUE! Z1: 0 | 30
31 | . НАКЛАДНЫЕ РАСХОДЫ - | Б | 0 |  | #VALUE! Z1: 0 | 31
32 | . СМЕТНАЯ ПРИБЫЛЬ - | Б | 0 |  | #VALUE! Z1: 0 | 32
33 | ВСЕГО, СТОИМОСТЬ МЕТАЛЛОМОНТАЖНЫХ РАБОТ - | ! | 0 |  | #VALUE! Z1: 0 | 33
34 | СТОИМОСТЬ САНТЕХНИЧЕСКИХ РАБОТ - | Б | 0 |  | #VALUE! | #VALUE! | #VALUE! | #VALUE! | #VALUE! | #VALUE! | #VALUE! |  | 34
35 | . В ТОМ ЧИСЛЕ: | Б | 0 | [9 empty] | 35
36 | . СДАЧА И ИСПЫТАНИЕ - | Б | 0 |  | #VALUE! Z1: 0; #VALUE! Z2: 0; #VALUE! Z3: 0; #VALUE! Z4: 0 | 36
37 | . СТОИМОСТЬ ВОЗВРАЩАЕМЫХ МАТЕРИАЛОВ - | Б | 0 |  | #VALUE! Z1: 0 | 37
38 | . НАКЛАДНЫЕ РАСХОДЫ - | Б | 0 |  | #VALUE! Z1: #VALUE! | 38
39 | . СМЕТНАЯ ПРИБЫЛЬ - | Б | 0 |  | #VALUE! Z1: #VALUE! | 39
40 | . ШЕФМОНТАЖ - | Б | 0 |  | #VALUE! Z1: #VALUE! | 40
41 | ВСЕГО, СТОИМОСТЬ САНТЕХНИЧЕСКИХ РАБОТ - | ! | 0 |  | #VALUE! Z1: #VALUE! | 41
42 | СТОИМОСТЬ БУРО-ВЗРЫВНЫХ РАБОТ - | Б | 0 |  | 0 | 0 | 0 | 0 | 0 | 0 | 0 |  | 42
43 | . СТОИМОСТЬ ВОЗВРАЩАЕМЫХ МАТЕРИАЛОВ - | Б | 0 |  | #VALUE! Z1: 0 | 43
44 | . НАКЛАДНЫЕ РАСХОДЫ - | Б | 0 |  | #VALUE! Z1: 0 | 44
45 | . СМЕТНАЯ ПРИБЫЛЬ - | Б | 0 |  | #VALUE! Z1: 0 | 45
46 | ВСЕГО, СТОИМОСТЬ БУРО-ВЗРЫВНЫХ РАБОТ - | ! | 0 |  | #VALUE! Z1: 0 | 46
47 | СТОИМОСТЬ ГОРНОПРОХОДЧЕСКИХ РАБОТ - | Б | 0 |  | 0 | 0 | 0 | 0 | 0 | 0 | 0 |  | 47
48 | . СТОИМОСТЬ ВОЗВРАЩАЕМЫХ МАТЕРИАЛОВ - | Б | 0 |  | #VALUE! Z1: 0 | 48
49 | . НАКЛАДНЫЕ РАСХОДЫ - | Б | 0 |  | #VALUE! Z1: 0 | 49
50 | . СМЕТНАЯ ПРИБЫЛЬ - | Б | 0 |  | #VALUE! Z1: 0 | 50
51 | ВСЕГО, СТОИМОСТЬ ГОРНОПРОХОДЧЕСКИХ РАБОТ - | ! | 0 |  | #VALUE! Z1: 0 | 51
52 | СТОИМОСТЬ РЕСТАВРАЦИОННЫХ РАБОТ - | Б | 0 |  | 0 | 0 | 0 | 0 | 0 | 0 | 0 |  | 52
53 | . В ТОМ ЧИСЛЕ: | Б | 0 | [9 empty] | 53
54 | . МАТЕРИАЛЫ - | Б | 0 |  | #VALUE! Z1: #VALUE! | 54
55 | . СТОИМОСТЬ ВОЗВРАЩАЕМЫХ МАТЕРИАЛОВ - | Б | 0 |  | #VALUE! Z1: 0 | 55
56 | . НАКЛАДНЫЕ РАСХОДЫ - | Б | 0 |  | #VALUE! Z1: 0 | 56
57 | . СМЕТНАЯ ПРИБЫЛЬ - | Б | 0 |  | #VALUE! Z1: 0 | 57
58 | ВСЕГО, СТОИМОСТЬ РЕСТАВРАЦИОННЫХ РАБОТ - | ! | 0 |  | #VALUE! Z1: 0 | 58
59 | СТОИМОСТЬ ПЕРЕВОЗКИ ГРУЗОВ - | Б | 0 |  | 0 | 0 | 0 | 0 | 0 | 0 | 0 |  | 59
60 | . В Т.Ч. НАКЛАДНЫЕ РАСХОДЫ - | Б | 0 |  | #VALUE! Z1: 0 | 60
61 | . В Т.Ч. СМЕТНАЯ ПРИБЫЛЬ - | Б | 0 |  | #VALUE! Z1: 0 | 61
62 | . НАКЛАДНЫЕ РАСХОДЫ - | Б | 0 |  | #VALUE! Z1: 0 | 62
63 | . СМЕТНАЯ ПРИБЫЛЬ - | Б | 0 |  | #VALUE! Z1: 0 | 63
64 | ВСЕГО, СТОИМОСТЬ ПЕРЕВОЗКИ ГРУЗОВ - | ! | 0 |  | #VALUE! Z1: 0 | 64
65 | СТОИМОСТЬ ПУСКОНАЛАДОЧНЫХ РАБОТ - | Б | 0 |  | 0 | 0 | 0 | 0 | 0 | 0 | 0 |  | 65
66 | . НАКЛАДНЫЕ РАСХОДЫ - | Б | 0 |  | #VALUE! Z1: 0 | 66
67 | . СМЕТНАЯ ПРИБЫЛЬ - | Б | 0 |  | #VALUE! Z1: 0 | 67
68 | ВСЕГО, СТОИМОСТЬ ПУСКОНАЛАДОЧНЫХ РАБОТ - | ! | 0 |  | #VALUE! Z1: 0 | 68
69 | СТОИМОСТЬ ПРОЧИХ РАБОТ (с НР и СП) - | Б | 0 |  | 0 | 0 | 0 | 0 | 0 | 0 | 0 |  | 69
70 | . СТОИМОСТЬ ВОЗВРАЩАЕМЫХ МАТЕРИАЛОВ - | Б | 0 |  | #VALUE! Z1: 0 | 70
71 | . НАКЛАДНЫЕ РАСХОДЫ - | Б | 0 |  | #VALUE! Z1: 0 | 71
72 | . СМЕТНАЯ ПРИБЫЛЬ - | Б | 0 |  | #VALUE! Z1: 0 | 72
73 | ВСЕГО, СТОИМОСТЬ ПРОЧИХ РАБОТ (с НР и СП) - | ! | 0 |  | #VALUE! Z1: 0 | 73
74 | ВСЕГО, СТОИМОСТЬ ПРОЧИХ РАБОТ (без НР и СП) - | Б | 0 |  | 0 | 0 | 0 | 0 | 0 | 0 | 0 |  | 74
75 | . СТОИМОСТЬ ВОЗВРАЩАЕМЫХ МАТЕРИАЛОВ - | Б | 0 |  | #VALUE! Z1: 0 | 75
76 | . ВСЕГО ПО СМЕТЕ | ! | 0 |  | #VALUE! | 0 | 0 | 0 | 0 | 0 | 0 |  | 76
77 | ВСЕГО СТОИМОСТЬ ВОЗВРАЩАЕМЫХ МАТЕРИАЛОВ - | ! | 0 |  | #VALUE! Z1: 0 | 77
78 | ВСЕГО НАКЛАДНЫЕ РАСХОДЫ | ! | 0 |  | #VALUE! Z1: #VALUE! | 78
79 | ВСЕГО СМЕТНАЯ ПРИБЫЛЬ | ! | 0 |  | #VALUE! Z1: #VALUE! | 79
80 | в т.ч. Вспомогательные материалы от стоимости материалов | h | 0 |  | #VALUE! Z1: 0; #VALUE! Z7: 0 | 80
81 | в т.ч. Вспомогательные материалы от ОЗП | h | 0 |  | #VALUE! Z1: 8; #VALUE! Z7: 8 | 81
82 | справочно | r | 0 | [9 empty] | 82
83 | Материалы с оборудованием | h | 0 |  | #VALUE! Z1: #VALUE! | 83
84 | Материалы | m | 0 |  | #VALUE! Z1: #VALUE! | 84
85 | Оборудование | h | 0 |  | #VALUE! Z1: 0 | 85
86 | Оплата труда рабочих | h | 0 |  | #VALUE! Z1: #VALUE! | 86
87 | Эксплуатация машин | h | 0 |  | #VALUE! Z1: #VALUE! | 87
88 | в т. ч. оплата труда механизаторов | h | 0 |  | #VALUE! Z1: #VALUE! | 88
89 | Сметная заработная плата | s | 0 |  | #VALUE! Z1: #VALUE! | 89
90 | Трудозатраты осн. рабочих | h | 0 |  | #VALUE! Z5: #VALUE! | 90
91 | Трудозатраты механизаторов | h | 0 |  | #VALUE! Z5: #VALUE! | 91
92 | Нормативная трудоемкость | s | 0 |  | #VALUE! Z5: #VALUE! | 92
93 | Накладные расходы | s | 0 |  | #VALUE! Z1: #VALUE! | 93
94 | Сметная прибыль | s | 0 |  | #VALUE! Z1: #VALUE! | 94
95 | ИТОГО ПО СМЕТЕ | s | 0 |  | #VALUE! Z1: #VALUE! | 95
96 | НДС | % | 18 |  | #VALUE! Z1: #VALUE! | 96
97 | ВСЕГО ПО СМЕТЕ с НДС | s | 0 |  | #VALUE! Z1: #VALUE! | 97

## Текущие концовки
N = < 278/18/2018/после эк * 02-01 * 02-01-04 >
Водоснабжение
Раздел 1. УЗЕЛ УЧЕТА ХОЛОДНОЙ ВОДЫ
| Наименование | Вид | Значение | ЕИ | Z1 | Z2 | Z3 | Z4 | Z5 | Z6 | Z7 | Z8
1 | . ИТОГО ПО СМЕТЕ | А | 0 |  | #VALUE! | #VALUE! | #VALUE! | #VALUE! | #VALUE! | #VALUE! | #VALUE!
2 | СТОИМОСТЬ ОБОРУДОВАНИЯ - | Б | 0 |  | 0 | 0 | 0 | 0 | 0 | 0 | 0
3 | . ЗАПАСНЫЕ ЧАСТИ - | Б | 0 |  | Z1: #VALUE!
4 | . ТАРА И УПАКОВКА - | Б | 0 |  | Z1: #VALUE!
5 | . ТРАНСПОРТНЫЕ РАСХОДЫ - | Б | 0 |  | Z1: #VALUE!
6 | . КОМПЛЕКТАЦИЯ - | Б | 0 |  | Z1: #VALUE!
7 | . НАЦЕНКА СНАБА - | Б | 0 |  | Z1: #VALUE!
8 | . ЗАГОТОВИТЕЛЬНО-СКЛАДСКИЕ РАСХОДЫ - | Б | 0 |  | Z1: #VALUE!
9 | . ШЕФМОНТАЖ ПО ОБОРУДОВАНИЮ - | Б | 0 |  | Z1: #VALUE!
10 | . ШЕФМОНТАЖ - | ! | 0 |  | Z1: #VALUE!
11 | ВСЕГО, СТОИМОСТЬ ОБОРУДОВАНИЯ - | ! | 0 |  | Z1: #VALUE!
12 | СТОИМОСТЬ МОНТАЖНЫХ РАБОТ - | Б | 0 |  | #VALUE! | 0 | 0 | 0 | #VALUE! | #VALUE! | #VALUE!
13 | . В ТОМ ЧИСЛЕ: | Б | 0
14 | . ОТКЛОНЕНИЕ ПО ЗАРАБОТНОЙ ПЛАТЕ - | Б | 0 |  | Z2: 0
15 | . КОСВЕННЫЕ РАСХОДЫ - | Б | 0 |  | Z1: 0
16 | . МАТЕРИАЛЬНЫЕ РЕСУРСЫ НЕ УЧТЕННЫЕ В РАСЦЕНКАХ - | Б | 0 |  | Z1: #VALUE!
17 | . СТОИМОСТЬ ВОЗВРАЩАЕМЫХ МАТЕРИАЛОВ - | Б | 0 |  | Z1: 0
18 | . НАКЛАДНЫЕ РАСХОДЫ - | Б | 0 |  | Z1: 0
19 | . СМЕТНАЯ ПРИБЫЛЬ - | Б | 0 |  | Z1: 0
20 | . ШЕФМОНТАЖ - | Б | 0 |  | Z1: #VALUE!
21 | ВСЕГО, СТОИМОСТЬ МОНТАЖНЫХ РАБОТ - | ! | 0 |  | Z1: #VALUE!
22 | СТОИМОСТЬ ОБЩЕСТРОИТЕЛЬНЫХ РАБОТ - | Б | 0 |  | 0 | 0 | 0 | 0 | 0 | 0 | 0
23 | . В ТОМ ЧИСЛЕ: | Б | 0
24 | . МАТЕРИАЛОВ - | Б | 0 |  | Z1: #VALUE!
25 | . СТОИМОСТЬ ВОЗВРАЩАЕМЫХ МАТЕРИАЛОВ - | Б | 0 |  | Z1: 0
26 | . НАКЛАДНЫЕ РАСХОДЫ - | Б | 0 |  | Z1: 0
27 | . СМЕТНАЯ ПРИБЫЛЬ - | Б | 0 |  | Z1: 0
28 | ВСЕГО, СТОИМОСТЬ ОБЩЕСТРОИТЕЛЬНЫХ РАБОТ - | ! | 0 |  | Z1: 0
29 | СТОИМОСТЬ МЕТАЛЛОМОНТАЖНЫХ РАБОТ - | Б | 0 |  | 0 | 0 | 0 | 0 | 0 | 0 | 0
30 | . СТОИМОСТЬ ВОЗВРАЩАЕМЫХ МАТЕРИАЛОВ - | Б | 0 |  | Z1: 0
31 | . НАКЛАДНЫЕ РАСХОДЫ - | Б | 0 |  | Z1: 0
32 | . СМЕТНАЯ ПРИБЫЛЬ - | Б | 0 |  | Z1: 0
33 | ВСЕГО, СТОИМОСТЬ МЕТАЛЛОМОНТАЖНЫХ РАБОТ - | ! | 0 |  | Z1: 0
34 | СТОИМОСТЬ САНТЕХНИЧЕСКИХ РАБОТ - | Б | 0 |  | #VALUE! | #VALUE! | #VALUE! | #VALUE! | #VALUE! | #VALUE! | #VALUE!
35 | . В ТОМ ЧИСЛЕ: | Б | 0
36 | . СДАЧА И ИСПЫТАНИЕ - | Б | 0 |  | Z1: 0; Z2: 0; Z3: 0; Z4: 0
37 | . СТОИМОСТЬ ВОЗВРАЩАЕМЫХ МАТЕРИАЛОВ - | Б | 0 |  | Z1: 0
38 | . НАКЛАДНЫЕ РАСХОДЫ - | Б | 0 |  | Z1: #VALUE!
39 | . СМЕТНАЯ ПРИБЫЛЬ - | Б | 0 |  | Z1: #VALUE!
40 | . ШЕФМОНТАЖ - | Б | 0 |  | Z1: #VALUE!
41 | ВСЕГО, СТОИМОСТЬ САНТЕХНИЧЕСКИХ РАБОТ - | ! | 0 |  | Z1: #VALUE!
42 | СТОИМОСТЬ БУРО-ВЗРЫВНЫХ РАБОТ - | Б | 0 |  | 0 | 0 | 0 | 0 | 0 | 0 | 0
43 | . СТОИМОСТЬ ВОЗВРАЩАЕМЫХ МАТЕРИАЛОВ - | Б | 0 |  | Z1: 0
44 | . НАКЛАДНЫЕ РАСХОДЫ - | Б | 0 |  | Z1: 0
45 | . СМЕТНАЯ ПРИБЫЛЬ - | Б | 0 |  | Z1: 0
46 | ВСЕГО, СТОИМОСТЬ БУРО-ВЗРЫВНЫХ РАБОТ - | ! | 0 |  | Z1: 0
47 | СТОИМОСТЬ ГОРНОПРОХОДЧЕСКИХ РАБОТ - | Б | 0 |  | 0 | 0 | 0 | 0 | 0 | 0 | 0
48 | . СТОИМОСТЬ ВОЗВРАЩАЕМЫХ МАТЕРИАЛОВ - | Б | 0 |  | Z1: 0
49 | . НАКЛАДНЫЕ РАСХОДЫ - | Б | 0 |  | Z1: 0
50 | . СМЕТНАЯ ПРИБЫЛЬ - | Б | 0 |  | Z1: 0
51 | ВСЕГО, СТОИМОСТЬ ГОРНОПРОХОДЧЕСКИХ РАБОТ - | ! | 0 |  | Z1: 0
52 | СТОИМОСТЬ РЕСТАВРАЦИОННЫХ РАБОТ - | Б | 0 |  | 0 | 0 | 0 | 0 | 0 | 0 | 0
53 | . В ТОМ ЧИСЛЕ: | Б | 0
54 | . МАТЕРИАЛЫ - | Б | 0 |  | Z1: #VALUE!
55 | . СТОИМОСТЬ ВОЗВРАЩАЕМЫХ МАТЕРИАЛОВ - | Б | 0 |  | Z1: 0
56 | . НАКЛАДНЫЕ РАСХОДЫ - | Б | 0 |  | Z1: 0
57 | . СМЕТНАЯ ПРИБЫЛЬ - | Б | 0 |  | Z1: 0
58 | ВСЕГО, СТОИМОСТЬ РЕСТАВРАЦИОННЫХ РАБОТ - | ! | 0 |  | Z1: 0
59 | СТОИМОСТЬ ПЕРЕВОЗКИ ГРУЗОВ - | Б | 0 |  | 0 | 0 | 0 | 0 | 0 | 0 | 0
60 | . В Т.Ч. НАКЛАДНЫЕ РАСХОДЫ - | Б | 0 |  | Z1: 0
61 | . В Т.Ч. СМЕТНАЯ ПРИБЫЛЬ - | Б | 0 |  | Z1: 0
62 | . НАКЛАДНЫЕ РАСХОДЫ - | Б | 0 |  | Z1: 0
63 | . СМЕТНАЯ ПРИБЫЛЬ - | Б | 0 |  | Z1: 0
64 | ВСЕГО, СТОИМОСТЬ ПЕРЕВОЗКИ ГРУЗОВ - | ! | 0 |  | Z1: 0
65 | СТОИМОСТЬ ПУСКОНАЛАДОЧНЫХ РАБОТ - | Б | 0 |  | 0 | 0 | 0 | 0 | 0 | 0 | 0
66 | . НАКЛАДНЫЕ РАСХОДЫ - | Б | 0 |  | Z1: 0
67 | . СМЕТНАЯ ПРИБЫЛЬ - | Б | 0 |  | Z1: 0
68 | ВСЕГО, СТОИМОСТЬ ПУСКОНАЛАДОЧНЫХ РАБОТ - | ! | 0 |  | Z1: 0
69 | СТОИМОСТЬ ПРОЧИХ РАБОТ (с НР и СП) - | Б | 0 |  | 0 | 0 | 0 | 0 | 0 | 0 | 0
70 | . СТОИМОСТЬ ВОЗВРАЩАЕМЫХ МАТЕРИАЛОВ - | Б | 0 |  | Z1: 0
71 | . НАКЛАДНЫЕ РАСХОДЫ - | Б | 0 |  | Z1: 0
72 | . СМЕТНАЯ ПРИБЫЛЬ - | Б | 0 |  | Z1: 0
73 | ВСЕГО, СТОИМОСТЬ ПРОЧИХ РАБОТ (с НР и СП) - | ! | 0 |  | Z1: 0
74 | ВСЕГО, СТОИМОСТЬ ПРОЧИХ РАБОТ (без НР и СП) - | Б | 0 |  | 0 | 0 | 0 | 0 | 0 | 0 | 0
75 | . СТОИМОСТЬ ВОЗВРАЩАЕМЫХ МАТЕРИАЛОВ - | Б | 0 |  | Z1: 0
76 | . ВСЕГО ПО СМЕТЕ | ! | 0 |  | #VALUE! | 0 | 0 | 0 | 0 | 0 | 0
77 | ВСЕГО СТОИМОСТЬ ВОЗВРАЩАЕМЫХ МАТЕРИАЛОВ - | ! | 0 |  | Z1: 0
78 | ВСЕГО НАКЛАДНЫЕ РАСХОДЫ | ! | 0 |  | Z1: #VALUE!
79 | ВСЕГО СМЕТНАЯ ПРИБЫЛЬ | ! | 0 |  | Z1: #VALUE!
80 | в т.ч. Вспомогательные материалы от стоимости материалов | h | 0 |  | Z1: 0; Z7: 0
81 | в т.ч. Вспомогательные материалы от ОЗП | h | 0 |  | Z1: 0; Z7: 0
82 | справочно | r | 0
83 | Материалы с оборудованием | h | 0 |  | Z1: #VALUE!
84 | Материалы | m | 0 |  | Z1: #VALUE!
85 | Оборудование | h | 0 |  | Z1: 0
86 | Оплата труда рабочих | h | 0 |  | Z1: #VALUE!
87 | Эксплуатация машин | h | 0 |  | Z1: #VALUE!
88 | в т. ч. оплата труда механизаторов | h | 0 |  | Z1: #VALUE!
89 | Сметная заработная плата | s | 0 |  | Z1: #VALUE!
90 | Трудозатраты осн. рабочих | h | 0 |  | Z5: #VALUE!
91 | Трудозатраты механизаторов | h | 0 |  | Z5: #VALUE!
92 | Нормативная трудоемкость | s | 0 |  | Z5: #VALUE!
93 | Накладные расходы | s | 0 |  | Z1: #VALUE!
94 | Сметная прибыль | s | 0 |  | Z1: #VALUE!
95 | ИТОГО ПО СМЕТЕ | s | 0 |  | Z1: #VALUE!
96 | НДС | % | 18 |  | Z1: #VALUE!
97 | ВСЕГО ПО СМЕТЕ с НДС | s | 0 |  | Z1: #VALUE!
Раздел 2. ХОЛОДНЫЙ ВОДОПРОВОД В1
| Наименование | Вид | Значение | ЕИ | Z1 | Z2 | Z3 | Z4 | Z5 | Z6 | Z7 | Z8
1 | . ИТОГО ПО СМЕТЕ | А | 0 |  | #VALUE! | #VALUE! | #VALUE! | #VALUE! | #VALUE! | #VALUE! | #VALUE!
2 | СТОИМОСТЬ ОБОРУДОВАНИЯ - | Б | 0 |  | 0 | 0 | 0 | 0 | 0 | 0 | 0
3 | . ЗАПАСНЫЕ ЧАСТИ - | Б | 0 |  | Z1: #VALUE!
4 | . ТАРА И УПАКОВКА - | Б | 0 |  | Z1: #VALUE!
5 | . ТРАНСПОРТНЫЕ РАСХОДЫ - | Б | 0 |  | Z1: #VALUE!
6 | . КОМПЛЕКТАЦИЯ - | Б | 0 |  | Z1: #VALUE!
7 | . НАЦЕНКА СНАБА - | Б | 0 |  | Z1: #VALUE!
8 | . ЗАГОТОВИТЕЛЬНО-СКЛАДСКИЕ РАСХОДЫ - | Б | 0 |  | Z1: #VALUE!
9 | . ШЕФМОНТАЖ ПО ОБОРУДОВАНИЮ - | Б | 0 |  | Z1: #VALUE!
10 | . ШЕФМОНТАЖ - | ! | 0 |  | Z1: #VALUE!
11 | ВСЕГО, СТОИМОСТЬ ОБОРУДОВАНИЯ - | ! | 0 |  | Z1: #VALUE!
12 | СТОИМОСТЬ МОНТАЖНЫХ РАБОТ - | Б | 0 |  | 0 | 0 | 0 | 0 | 0 | 0 | 0
13 | . В ТОМ ЧИСЛЕ: | Б | 0
14 | . ОТКЛОНЕНИЕ ПО ЗАРАБОТНОЙ ПЛАТЕ - | Б | 0 |  | Z2: 0
15 | . КОСВЕННЫЕ РАСХОДЫ - | Б | 0 |  | Z1: 0
16 | . МАТЕРИАЛЬНЫЕ РЕСУРСЫ НЕ УЧТЕННЫЕ В РАСЦЕНКАХ - | Б | 0 |  | Z1: #VALUE!
17 | . СТОИМОСТЬ ВОЗВРАЩАЕМЫХ МАТЕРИАЛОВ - | Б | 0 |  | Z1: 0
18 | . НАКЛАДНЫЕ РАСХОДЫ - | Б | 0 |  | Z1: 0
19 | . СМЕТНАЯ ПРИБЫЛЬ - | Б | 0 |  | Z1: 0
20 | . ШЕФМОНТАЖ - | Б | 0 |  | Z1: #VALUE!
21 | ВСЕГО, СТОИМОСТЬ МОНТАЖНЫХ РАБОТ - | ! | 0 |  | Z1: 0
22 | СТОИМОСТЬ ОБЩЕСТРОИТЕЛЬНЫХ РАБОТ - | Б | 0 |  | #VALUE! | #VALUE! | #VALUE! | #VALUE! | #VALUE! | #VALUE! | #VALUE!
23 | . В ТОМ ЧИСЛЕ: | Б | 0
24 | . МАТЕРИАЛОВ - | Б | 0 |  | Z1: #VALUE!
25 | . СТОИМОСТЬ ВОЗВРАЩАЕМЫХ МАТЕРИАЛОВ - | Б | 0 |  | Z1: 0
26 | . НАКЛАДНЫЕ РАСХОДЫ - | Б | 0 |  | Z1: #VALUE!
27 | . СМЕТНАЯ ПРИБЫЛЬ - | Б | 0 |  | Z1: #VALUE!
28 | ВСЕГО, СТОИМОСТЬ ОБЩЕСТРОИТЕЛЬНЫХ РАБОТ - | ! | 0 |  | Z1: #VALUE!
29 | СТОИМОСТЬ МЕТАЛЛОМОНТАЖНЫХ РАБОТ - | Б | 0 |  | 0 | 0 | 0 | 0 | 0 | 0 | 0
30 | . СТОИМОСТЬ ВОЗВРАЩАЕМЫХ МАТЕРИАЛОВ - | Б | 0 |  | Z1: 0
31 | . НАКЛАДНЫЕ РАСХОДЫ - | Б | 0 |  | Z1: 0
32 | . СМЕТНАЯ ПРИБЫЛЬ - | Б | 0 |  | Z1: 0
33 | ВСЕГО, СТОИМОСТЬ МЕТАЛЛОМОНТАЖНЫХ РАБОТ - | ! | 0 |  | Z1: 0
34 | СТОИМОСТЬ САНТЕХНИЧЕСКИХ РАБОТ - | Б | 0 |  | #VALUE! | #VALUE! | #VALUE! | #VALUE! | #VALUE! | #VALUE! | #VALUE!
35 | . В ТОМ ЧИСЛЕ: | Б | 0
36 | . СДАЧА И ИСПЫТАНИЕ - | Б | 0 |  | Z1: 0; Z2: 0; Z3: 0; Z4: 0
37 | . СТОИМОСТЬ ВОЗВРАЩАЕМЫХ МАТЕРИАЛОВ - | Б | 0 |  | Z1: 0
38 | . НАКЛАДНЫЕ РАСХОДЫ - | Б | 0 |  | Z1: #VALUE!
39 | . СМЕТНАЯ ПРИБЫЛЬ - | Б | 0 |  | Z1: #VALUE!
40 | . ШЕФМОНТАЖ - | Б | 0 |  | Z1: #VALUE!
41 | ВСЕГО, СТОИМОСТЬ САНТЕХНИЧЕСКИХ РАБОТ - | ! | 0 |  | Z1: #VALUE!
42 | СТОИМОСТЬ БУРО-ВЗРЫВНЫХ РАБОТ - | Б | 0 |  | 0 | 0 | 0 | 0 | 0 | 0 | 0
43 | . СТОИМОСТЬ ВОЗВРАЩАЕМЫХ МАТЕРИАЛОВ - | Б | 0 |  | Z1: 0
44 | . НАКЛАДНЫЕ РАСХОДЫ - | Б | 0 |  | Z1: 0
45 | . СМЕТНАЯ ПРИБЫЛЬ - | Б | 0 |  | Z1: 0
46 | ВСЕГО, СТОИМОСТЬ БУРО-ВЗРЫВНЫХ РАБОТ - | ! | 0 |  | Z1: 0
47 | СТОИМОСТЬ ГОРНОПРОХОДЧЕСКИХ РАБОТ - | Б | 0 |  | 0 | 0 | 0 | 0 | 0 | 0 | 0
48 | . СТОИМОСТЬ ВОЗВРАЩАЕМЫХ МАТЕРИАЛОВ - | Б | 0 |  | Z1: 0
49 | . НАКЛАДНЫЕ РАСХОДЫ - | Б | 0 |  | Z1: 0
50 | . СМЕТНАЯ ПРИБЫЛЬ - | Б | 0 |  | Z1: 0
51 | ВСЕГО, СТОИМОСТЬ ГОРНОПРОХОДЧЕСКИХ РАБОТ - | ! | 0 |  | Z1: 0
52 | СТОИМОСТЬ РЕСТАВРАЦИОННЫХ РАБОТ - | Б | 0 |  | 0 | 0 | 0 | 0 | 0 | 0 | 0
53 | . В ТОМ ЧИСЛЕ: | Б | 0
54 | . МАТЕРИАЛЫ - | Б | 0 |  | Z1: #VALUE!
55 | . СТОИМОСТЬ ВОЗВРАЩАЕМЫХ МАТЕРИАЛОВ - | Б | 0 |  | Z1: 0
56 | . НАКЛАДНЫЕ РАСХОДЫ - | Б | 0 |  | Z1: 0
57 | . СМЕТНАЯ ПРИБЫЛЬ - | Б | 0 |  | Z1: 0
58 | ВСЕГО, СТОИМОСТЬ РЕСТАВРАЦИОННЫХ РАБОТ - | ! | 0 |  | Z1: 0
59 | СТОИМОСТЬ ПЕРЕВОЗКИ ГРУЗОВ - | Б | 0 |  | 0 | 0 | 0 | 0 | 0 | 0 | 0
60 | . В Т.Ч. НАКЛАДНЫЕ РАСХОДЫ - | Б | 0 |  | Z1: 0
61 | . В Т.Ч. СМЕТНАЯ ПРИБЫЛЬ - | Б | 0 |  | Z1: 0
62 | . НАКЛАДНЫЕ РАСХОДЫ - | Б | 0 |  | Z1: 0
63 | . СМЕТНАЯ ПРИБЫЛЬ - | Б | 0 |  | Z1: 0
64 | ВСЕГО, СТОИМОСТЬ ПЕРЕВОЗКИ ГРУЗОВ - | ! | 0 |  | Z1: 0
65 | СТОИМОСТЬ ПУСКОНАЛАДОЧНЫХ РАБОТ - | Б | 0 |  | 0 | 0 | 0 | 0 | 0 | 0 | 0
66 | . НАКЛАДНЫЕ РАСХОДЫ - | Б | 0 |  | Z1: 0
67 | . СМЕТНАЯ ПРИБЫЛЬ - | Б | 0 |  | Z1: 0
68 | ВСЕГО, СТОИМОСТЬ ПУСКОНАЛАДОЧНЫХ РАБОТ - | ! | 0 |  | Z1: 0
69 | СТОИМОСТЬ ПРОЧИХ РАБОТ (с НР и СП) - | Б | 0 |  | 0 | 0 | 0 | 0 | 0 | 0 | 0
70 | . СТОИМОСТЬ ВОЗВРАЩАЕМЫХ МАТЕРИАЛОВ - | Б | 0 |  | Z1: 0
71 | . НАКЛАДНЫЕ РАСХОДЫ - | Б | 0 |  | Z1: 0
72 | . СМЕТНАЯ ПРИБЫЛЬ - | Б | 0 |  | Z1: 0
73 | ВСЕГО, СТОИМОСТЬ ПРОЧИХ РАБОТ (с НР и СП) - | ! | 0 |  | Z1: 0
74 | ВСЕГО, СТОИМОСТЬ ПРОЧИХ РАБОТ (без НР и СП) - | Б | 0 |  | 0 | 0 | 0 | 0 | 0 | 0 | 0
75 | . СТОИМОСТЬ ВОЗВРАЩАЕМЫХ МАТЕРИАЛОВ - | Б | 0 |  | Z1: 0
76 | . ВСЕГО ПО СМЕТЕ | ! | 0 |  | #VALUE! | 0 | 0 | 0 | 0 | 0 | 0
77 | ВСЕГО СТОИМОСТЬ ВОЗВРАЩАЕМЫХ МАТЕРИАЛОВ - | ! | 0 |  | Z1: 0
78 | ВСЕГО НАКЛАДНЫЕ РАСХОДЫ | ! | 0 |  | Z1: #VALUE!
79 | ВСЕГО СМЕТНАЯ ПРИБЫЛЬ | ! | 0 |  | Z1: #VALUE!
80 | в т.ч. Вспомогательные материалы от стоимости материалов | h | 0 |  | Z1: 0; Z7: 0
81 | в т.ч. Вспомогательные материалы от ОЗП | h | 0 |  | Z1: 0; Z7: 0
82 | справочно | r | 0
83 | Материалы с оборудованием | h | 0 |  | Z1: #VALUE!
84 | Материалы | m | 0 |  | Z1: #VALUE!
85 | Оборудование | h | 0 |  | Z1: 0
86 | Оплата труда рабочих | h | 0 |  | Z1: #VALUE!
87 | Эксплуатация машин | h | 0 |  | Z1: #VALUE!
88 | в т. ч. оплата труда механизаторов | h | 0 |  | Z1: #VALUE!
89 | Сметная заработная плата | s | 0 |  | Z1: #VALUE!
90 | Трудозатраты осн. рабочих | h | 0 |  | Z5: #VALUE!
91 | Трудозатраты механизаторов | h | 0 |  | Z5: #VALUE!
92 | Нормативная трудоемкость | s | 0 |  | Z5: #VALUE!
93 | Накладные расходы | s | 0 |  | Z1: #VALUE!
94 | Сметная прибыль | s | 0 |  | Z1: #VALUE!
95 | ИТОГО ПО СМЕТЕ | s | 0 |  | Z1: #VALUE!
96 | НДС | % | 18 |  | Z1: #VALUE!
97 | ВСЕГО ПО СМЕТЕ с НДС | s | 0 |  | Z1: #VALUE!
Раздел 3. ГОРЯЧЕЕ ВОДОСНАБЖЕНИЕ Т3
| Наименование | Вид | Значение | ЕИ | Z1 | Z2 | Z3 | Z4 | Z5 | Z6 | Z7 | Z8
1 | . ИТОГО ПО СМЕТЕ | А | 0 |  | #VALUE! | #VALUE! | #VALUE! | #VALUE! | #VALUE! | #VALUE! | #VALUE!
2 | СТОИМОСТЬ ОБОРУДОВАНИЯ - | Б | 0 |  | 0 | 0 | 0 | 0 | 0 | 0 | 0
3 | . ЗАПАСНЫЕ ЧАСТИ - | Б | 0 |  | Z1: #VALUE!
4 | . ТАРА И УПАКОВКА - | Б | 0 |  | Z1: #VALUE!
5 | . ТРАНСПОРТНЫЕ РАСХОДЫ - | Б | 0 |  | Z1: #VALUE!
6 | . КОМПЛЕКТАЦИЯ - | Б | 0 |  | Z1: #VALUE!
7 | . НАЦЕНКА СНАБА - | Б | 0 |  | Z1: #VALUE!
8 | . ЗАГОТОВИТЕЛЬНО-СКЛАДСКИЕ РАСХОДЫ - | Б | 0 |  | Z1: #VALUE!
9 | . ШЕФМОНТАЖ ПО ОБОРУДОВАНИЮ - | Б | 0 |  | Z1: #VALUE!
10 | . ШЕФМОНТАЖ - | ! | 0 |  | Z1: #VALUE!
11 | ВСЕГО, СТОИМОСТЬ ОБОРУДОВАНИЯ - | ! | 0 |  | Z1: #VALUE!
12 | СТОИМОСТЬ МОНТАЖНЫХ РАБОТ - | Б | 0 |  | 0 | 0 | 0 | 0 | 0 | 0 | 0
13 | . В ТОМ ЧИСЛЕ: | Б | 0
14 | . ОТКЛОНЕНИЕ ПО ЗАРАБОТНОЙ ПЛАТЕ - | Б | 0 |  | Z2: 0
15 | . КОСВЕННЫЕ РАСХОДЫ - | Б | 0 |  | Z1: 0
16 | . МАТЕРИАЛЬНЫЕ РЕСУРСЫ НЕ УЧТЕННЫЕ В РАСЦЕНКАХ - | Б | 0 |  | Z1: #VALUE!
17 | . СТОИМОСТЬ ВОЗВРАЩАЕМЫХ МАТЕРИАЛОВ - | Б | 0 |  | Z1: 0
18 | . НАКЛАДНЫЕ РАСХОДЫ - | Б | 0 |  | Z1: 0
19 | . СМЕТНАЯ ПРИБЫЛЬ - | Б | 0 |  | Z1: 0
20 | . ШЕФМОНТАЖ - | Б | 0 |  | Z1: #VALUE!
21 | ВСЕГО, СТОИМОСТЬ МОНТАЖНЫХ РАБОТ - | ! | 0 |  | Z1: 0
22 | СТОИМОСТЬ ОБЩЕСТРОИТЕЛЬНЫХ РАБОТ - | Б | 0 |  | #VALUE! | #VALUE! | #VALUE! | #VALUE! | #VALUE! | #VALUE! | #VALUE!
23 | . В ТОМ ЧИСЛЕ: | Б | 0
24 | . МАТЕРИАЛОВ - | Б | 0 |  | Z1: #VALUE!
25 | . СТОИМОСТЬ ВОЗВРАЩАЕМЫХ МАТЕРИАЛОВ - | Б | 0 |  | Z1: 0
26 | . НАКЛАДНЫЕ РАСХОДЫ - | Б | 0 |  | Z1: #VALUE!
27 | . СМЕТНАЯ ПРИБЫЛЬ - | Б | 0 |  | Z1: #VALUE!
28 | ВСЕГО, СТОИМОСТЬ ОБЩЕСТРОИТЕЛЬНЫХ РАБОТ - | ! | 0 |  | Z1: #VALUE!
29 | СТОИМОСТЬ МЕТАЛЛОМОНТАЖНЫХ РАБОТ - | Б | 0 |  | 0 | 0 | 0 | 0 | 0 | 0 | 0
30 | . СТОИМОСТЬ ВОЗВРАЩАЕМЫХ МАТЕРИАЛОВ - | Б | 0 |  | Z1: 0
31 | . НАКЛАДНЫЕ РАСХОДЫ - | Б | 0 |  | Z1: 0
32 | . СМЕТНАЯ ПРИБЫЛЬ - | Б | 0 |  | Z1: 0
33 | ВСЕГО, СТОИМОСТЬ МЕТАЛЛОМОНТАЖНЫХ РАБОТ - | ! | 0 |  | Z1: 0
34 | СТОИМОСТЬ САНТЕХНИЧЕСКИХ РАБОТ - | Б | 0 |  | #VALUE! | #VALUE! | #VALUE! | 0 | #VALUE! | #VALUE! | #VALUE!
35 | . В ТОМ ЧИСЛЕ: | Б | 0
36 | . СДАЧА И ИСПЫТАНИЕ - | Б | 0 |  | Z1: 0; Z2: 0; Z3: 0; Z4: 0
37 | . СТОИМОСТЬ ВОЗВРАЩАЕМЫХ МАТЕРИАЛОВ - | Б | 0 |  | Z1: 0
38 | . НАКЛАДНЫЕ РАСХОДЫ - | Б | 0 |  | Z1: #VALUE!
39 | . СМЕТНАЯ ПРИБЫЛЬ - | Б | 0 |  | Z1: #VALUE!
40 | . ШЕФМОНТАЖ - | Б | 0 |  | Z1: #VALUE!
41 | ВСЕГО, СТОИМОСТЬ САНТЕХНИЧЕСКИХ РАБОТ - | ! | 0 |  | Z1: #VALUE!
42 | СТОИМОСТЬ БУРО-ВЗРЫВНЫХ РАБОТ - | Б | 0 |  | 0 | 0 | 0 | 0 | 0 | 0 | 0
43 | . СТОИМОСТЬ ВОЗВРАЩАЕМЫХ МАТЕРИАЛОВ - | Б | 0 |  | Z1: 0
44 | . НАКЛАДНЫЕ РАСХОДЫ - | Б | 0 |  | Z1: 0
45 | . СМЕТНАЯ ПРИБЫЛЬ - | Б | 0 |  | Z1: 0
46 | ВСЕГО, СТОИМОСТЬ БУРО-ВЗРЫВНЫХ РАБОТ - | ! | 0 |  | Z1: 0
47 | СТОИМОСТЬ ГОРНОПРОХОДЧЕСКИХ РАБОТ - | Б | 0 |  | 0 | 0 | 0 | 0 | 0 | 0 | 0
48 | . СТОИМОСТЬ ВОЗВРАЩАЕМЫХ МАТЕРИАЛОВ - | Б | 0 |  | Z1: 0
49 | . НАКЛАДНЫЕ РАСХОДЫ - | Б | 0 |  | Z1: 0
50 | . СМЕТНАЯ ПРИБЫЛЬ - | Б | 0 |  | Z1: 0
51 | ВСЕГО, СТОИМОСТЬ ГОРНОПРОХОДЧЕСКИХ РАБОТ - | ! | 0 |  | Z1: 0
52 | СТОИМОСТЬ РЕСТАВРАЦИОННЫХ РАБОТ - | Б | 0 |  | 0 | 0 | 0 | 0 | 0 | 0 | 0
53 | . В ТОМ ЧИСЛЕ: | Б | 0
54 | . МАТЕРИАЛЫ - | Б | 0 |  | Z1: #VALUE!
55 | . СТОИМОСТЬ ВОЗВРАЩАЕМЫХ МАТЕРИАЛОВ - | Б | 0 |  | Z1: 0
56 | . НАКЛАДНЫЕ РАСХОДЫ - | Б | 0 |  | Z1: 0
57 | . СМЕТНАЯ ПРИБЫЛЬ - | Б | 0 |  | Z1: 0
58 | ВСЕГО, СТОИМОСТЬ РЕСТАВРАЦИОННЫХ РАБОТ - | ! | 0 |  | Z1: 0
59 | СТОИМОСТЬ ПЕРЕВОЗКИ ГРУЗОВ - | Б | 0 |  | 0 | 0 | 0 | 0 | 0 | 0 | 0
60 | . В Т.Ч. НАКЛАДНЫЕ РАСХОДЫ - | Б | 0 |  | Z1: 0
61 | . В Т.Ч. СМЕТНАЯ ПРИБЫЛЬ - | Б | 0 |  | Z1: 0
62 | . НАКЛАДНЫЕ РАСХОДЫ - | Б | 0 |  | Z1: 0
63 | . СМЕТНАЯ ПРИБЫЛЬ - | Б | 0 |  | Z1: 0
64 | ВСЕГО, СТОИМОСТЬ ПЕРЕВОЗКИ ГРУЗОВ - | ! | 0 |  | Z1: 0
65 | СТОИМОСТЬ ПУСКОНАЛАДОЧНЫХ РАБОТ - | Б | 0 |  | 0 | 0 | 0 | 0 | 0 | 0 | 0
66 | . НАКЛАДНЫЕ РАСХОДЫ - | Б | 0 |  | Z1: 0
67 | . СМЕТНАЯ ПРИБЫЛЬ - | Б | 0 |  | Z1: 0
68 | ВСЕГО, СТОИМОСТЬ ПУСКОНАЛАДОЧНЫХ РАБОТ - | ! | 0 |  | Z1: 0
69 | СТОИМОСТЬ ПРОЧИХ РАБОТ (с НР и СП) - | Б | 0 |  | 0 | 0 | 0 | 0 | 0 | 0 | 0
70 | . СТОИМОСТЬ ВОЗВРАЩАЕМЫХ МАТЕРИАЛОВ - | Б | 0 |  | Z1: 0
71 | . НАКЛАДНЫЕ РАСХОДЫ - | Б | 0 |  | Z1: 0
72 | . СМЕТНАЯ ПРИБЫЛЬ - | Б | 0 |  | Z1: 0
73 | ВСЕГО, СТОИМОСТЬ ПРОЧИХ РАБОТ (с НР и СП) - | ! | 0 |  | Z1: 0
74 | ВСЕГО, СТОИМОСТЬ ПРОЧИХ РАБОТ (без НР и СП) - | Б | 0 |  | 0 | 0 | 0 | 0 | 0 | 0 | 0
75 | . СТОИМОСТЬ ВОЗВРАЩАЕМЫХ МАТЕРИАЛОВ - | Б | 0 |  | Z1: 0
76 | . ВСЕГО ПО СМЕТЕ | ! | 0 |  | #VALUE! | 0 | 0 | 0 | 0 | 0 | 0
77 | ВСЕГО СТОИМОСТЬ ВОЗВРАЩАЕМЫХ МАТЕРИАЛОВ - | ! | 0 |  | Z1: 0
78 | ВСЕГО НАКЛАДНЫЕ РАСХОДЫ | ! | 0 |  | Z1: #VALUE!
79 | ВСЕГО СМЕТНАЯ ПРИБЫЛЬ | ! | 0 |  | Z1: #VALUE!
80 | в т.ч. Вспомогательные материалы от стоимости материалов | h | 0 |  | Z1: 0; Z7: 0
81 | в т.ч. Вспомогательные материалы от ОЗП | h | 0 |  | Z1: 0; Z7: 0
82 | справочно | r | 0
83 | Материалы с оборудованием | h | 0 |  | Z1: #VALUE!
84 | Материалы | m | 0 |  | Z1: #VALUE!
85 | Оборудование | h | 0 |  | Z1: 0
86 | Оплата труда рабочих | h | 0 |  | Z1: #VALUE!
87 | Эксплуатация машин | h | 0 |  | Z1: #VALUE!
88 | в т. ч. оплата труда механизаторов | h | 0 |  | Z1: #VALUE!
89 | Сметная заработная плата | s | 0 |  | Z1: #VALUE!
90 | Трудозатраты осн. рабочих | h | 0 |  | Z5: #VALUE!
91 | Трудозатраты механизаторов | h | 0 |  | Z5: #VALUE!
92 | Нормативная трудоемкость | s | 0 |  | Z5: #VALUE!
93 | Накладные расходы | s | 0 |  | Z1: #VALUE!
94 | Сметная прибыль | s | 0 |  | Z1: #VALUE!
95 | ИТОГО ПО СМЕТЕ | s | 0 |  | Z1: #VALUE!
96 | НДС | % | 18 |  | Z1: #VALUE!
97 | ВСЕГО ПО СМЕТЕ с НДС | s | 0 |  | Z1: #VALUE!
Раздел 4. ПРОТИВОПОЖАРНЫЙ ВОДОПРОВОД В 2.1
| Наименование | Вид | Значение | ЕИ | Z1 | Z2 | Z3 | Z4 | Z5 | Z6 | Z7 | Z8
1 | . ИТОГО ПО СМЕТЕ | А | 0 |  | #VALUE! | #VALUE! | #VALUE! | #VALUE! | #VALUE! | #VALUE! | #VALUE!
2 | СТОИМОСТЬ ОБОРУДОВАНИЯ - | Б | 0 |  | 0 | 0 | 0 | 0 | 0 | 0 | 0
3 | . ЗАПАСНЫЕ ЧАСТИ - | Б | 0 |  | Z1: #VALUE!
4 | . ТАРА И УПАКОВКА - | Б | 0 |  | Z1: #VALUE!
5 | . ТРАНСПОРТНЫЕ РАСХОДЫ - | Б | 0 |  | Z1: #VALUE!
6 | . КОМПЛЕКТАЦИЯ - | Б | 0 |  | Z1: #VALUE!
7 | . НАЦЕНКА СНАБА - | Б | 0 |  | Z1: #VALUE!
8 | . ЗАГОТОВИТЕЛЬНО-СКЛАДСКИЕ РАСХОДЫ - | Б | 0 |  | Z1: #VALUE!
9 | . ШЕФМОНТАЖ ПО ОБОРУДОВАНИЮ - | Б | 0 |  | Z1: #VALUE!
10 | . ШЕФМОНТАЖ - | ! | 0 |  | Z1: #VALUE!
11 | ВСЕГО, СТОИМОСТЬ ОБОРУДОВАНИЯ - | ! | 0 |  | Z1: #VALUE!
12 | СТОИМОСТЬ МОНТАЖНЫХ РАБОТ - | Б | 0 |  | #VALUE! | #VALUE! | #VALUE! | #VALUE! | #VALUE! | #VALUE! | #VALUE!
13 | . В ТОМ ЧИСЛЕ: | Б | 0
14 | . ОТКЛОНЕНИЕ ПО ЗАРАБОТНОЙ ПЛАТЕ - | Б | 0 |  | Z2: 0
15 | . КОСВЕННЫЕ РАСХОДЫ - | Б | 0 |  | Z1: 0
16 | . МАТЕРИАЛЬНЫЕ РЕСУРСЫ НЕ УЧТЕННЫЕ В РАСЦЕНКАХ - | Б | 0 |  | Z1: #VALUE!
17 | . СТОИМОСТЬ ВОЗВРАЩАЕМЫХ МАТЕРИАЛОВ - | Б | 0 |  | Z1: 0
18 | . НАКЛАДНЫЕ РАСХОДЫ - | Б | 0 |  | Z1: #VALUE!
19 | . СМЕТНАЯ ПРИБЫЛЬ - | Б | 0 |  | Z1: #VALUE!
20 | . ШЕФМОНТАЖ - | Б | 0 |  | Z1: #VALUE!
21 | ВСЕГО, СТОИМОСТЬ МОНТАЖНЫХ РАБОТ - | ! | 0 |  | Z1: #VALUE!
22 | СТОИМОСТЬ ОБЩЕСТРОИТЕЛЬНЫХ РАБОТ - | Б | 0 |  | 0 | 0 | 0 | 0 | 0 | 0 | 0
23 | . В ТОМ ЧИСЛЕ: | Б | 0
24 | . МАТЕРИАЛОВ - | Б | 0 |  | Z1: #VALUE!
25 | . СТОИМОСТЬ ВОЗВРАЩАЕМЫХ МАТЕРИАЛОВ - | Б | 0 |  | Z1: 0
26 | . НАКЛАДНЫЕ РАСХОДЫ - | Б | 0 |  | Z1: 0
27 | . СМЕТНАЯ ПРИБЫЛЬ - | Б | 0 |  | Z1: 0
28 | ВСЕГО, СТОИМОСТЬ ОБЩЕСТРОИТЕЛЬНЫХ РАБОТ - | ! | 0 |  | Z1: 0
29 | СТОИМОСТЬ МЕТАЛЛОМОНТАЖНЫХ РАБОТ - | Б | 0 |  | 0 | 0 | 0 | 0 | 0 | 0 | 0
30 | . СТОИМОСТЬ ВОЗВРАЩАЕМЫХ МАТЕРИАЛОВ - | Б | 0 |  | Z1: 0
31 | . НАКЛАДНЫЕ РАСХОДЫ - | Б | 0 |  | Z1: 0
32 | . СМЕТНАЯ ПРИБЫЛЬ - | Б | 0 |  | Z1: 0
33 | ВСЕГО, СТОИМОСТЬ МЕТАЛЛОМОНТАЖНЫХ РАБОТ - | ! | 0 |  | Z1: 0
34 | СТОИМОСТЬ САНТЕХНИЧЕСКИХ РАБОТ - | Б | 0 |  | #VALUE! | #VALUE! | #VALUE! | #VALUE! | #VALUE! | #VALUE! | #VALUE!
35 | . В ТОМ ЧИСЛЕ: | Б | 0
36 | . СДАЧА И ИСПЫТАНИЕ - | Б | 0 |  | Z1: 0; Z2: 0; Z3: 0; Z4: 0
37 | . СТОИМОСТЬ ВОЗВРАЩАЕМЫХ МАТЕРИАЛОВ - | Б | 0 |  | Z1: 0
38 | . НАКЛАДНЫЕ РАСХОДЫ - | Б | 0 |  | Z1: #VALUE!
39 | . СМЕТНАЯ ПРИБЫЛЬ - | Б | 0 |  | Z1: #VALUE!
40 | . ШЕФМОНТАЖ - | Б | 0 |  | Z1: #VALUE!
41 | ВСЕГО, СТОИМОСТЬ САНТЕХНИЧЕСКИХ РАБОТ - | ! | 0 |  | Z1: #VALUE!
42 | СТОИМОСТЬ БУРО-ВЗРЫВНЫХ РАБОТ - | Б | 0 |  | 0 | 0 | 0 | 0 | 0 | 0 | 0
43 | . СТОИМОСТЬ ВОЗВРАЩАЕМЫХ МАТЕРИАЛОВ - | Б | 0 |  | Z1: 0
44 | . НАКЛАДНЫЕ РАСХОДЫ - | Б | 0 |  | Z1: 0
45 | . СМЕТНАЯ ПРИБЫЛЬ - | Б | 0 |  | Z1: 0
46 | ВСЕГО, СТОИМОСТЬ БУРО-ВЗРЫВНЫХ РАБОТ - | ! | 0 |  | Z1: 0
47 | СТОИМОСТЬ ГОРНОПРОХОДЧЕСКИХ РАБОТ - | Б | 0 |  | 0 | 0 | 0 | 0 | 0 | 0 | 0
48 | . СТОИМОСТЬ ВОЗВРАЩАЕМЫХ МАТЕРИАЛОВ - | Б | 0 |  | Z1: 0
49 | . НАКЛАДНЫЕ РАСХОДЫ - | Б | 0 |  | Z1: 0
50 | . СМЕТНАЯ ПРИБЫЛЬ - | Б | 0 |  | Z1: 0
51 | ВСЕГО, СТОИМОСТЬ ГОРНОПРОХОДЧЕСКИХ РАБОТ - | ! | 0 |  | Z1: 0
52 | СТОИМОСТЬ РЕСТАВРАЦИОННЫХ РАБОТ - | Б | 0 |  | 0 | 0 | 0 | 0 | 0 | 0 | 0
53 | . В ТОМ ЧИСЛЕ: | Б | 0
54 | . МАТЕРИАЛЫ - | Б | 0 |  | Z1: #VALUE!
55 | . СТОИМОСТЬ ВОЗВРАЩАЕМЫХ МАТЕРИАЛОВ - | Б | 0 |  | Z1: 0
56 | . НАКЛАДНЫЕ РАСХОДЫ - | Б | 0 |  | Z1: 0
57 | . СМЕТНАЯ ПРИБЫЛЬ - | Б | 0 |  | Z1: 0
58 | ВСЕГО, СТОИМОСТЬ РЕСТАВРАЦИОННЫХ РАБОТ - | ! | 0 |  | Z1: 0
59 | СТОИМОСТЬ ПЕРЕВОЗКИ ГРУЗОВ - | Б | 0 |  | 0 | 0 | 0 | 0 | 0 | 0 | 0
60 | . В Т.Ч. НАКЛАДНЫЕ РАСХОДЫ - | Б | 0 |  | Z1: 0
61 | . В Т.Ч. СМЕТНАЯ ПРИБЫЛЬ - | Б | 0 |  | Z1: 0
62 | . НАКЛАДНЫЕ РАСХОДЫ - | Б | 0 |  | Z1: 0
63 | . СМЕТНАЯ ПРИБЫЛЬ - | Б | 0 |  | Z1: 0
64 | ВСЕГО, СТОИМОСТЬ ПЕРЕВОЗКИ ГРУЗОВ - | ! | 0 |  | Z1: 0
65 | СТОИМОСТЬ ПУСКОНАЛАДОЧНЫХ РАБОТ - | Б | 0 |  | 0 | 0 | 0 | 0 | 0 | 0 | 0
66 | . НАКЛАДНЫЕ РАСХОДЫ - | Б | 0 |  | Z1: 0
67 | . СМЕТНАЯ ПРИБЫЛЬ - | Б | 0 |  | Z1: 0
68 | ВСЕГО, СТОИМОСТЬ ПУСКОНАЛАДОЧНЫХ РАБОТ - | ! | 0 |  | Z1: 0
69 | СТОИМОСТЬ ПРОЧИХ РАБОТ (с НР и СП) - | Б | 0 |  | 0 | 0 | 0 | 0 | 0 | 0 | 0
70 | . СТОИМОСТЬ ВОЗВРАЩАЕМЫХ МАТЕРИАЛОВ - | Б | 0 |  | Z1: 0
71 | . НАКЛАДНЫЕ РАСХОДЫ - | Б | 0 |  | Z1: 0
72 | . СМЕТНАЯ ПРИБЫЛЬ - | Б | 0 |  | Z1: 0
73 | ВСЕГО, СТОИМОСТЬ ПРОЧИХ РАБОТ (с НР и СП) - | ! | 0 |  | Z1: 0
74 | ВСЕГО, СТОИМОСТЬ ПРОЧИХ РАБОТ (без НР и СП) - | Б | 0 |  | 0 | 0 | 0 | 0 | 0 | 0 | 0
75 | . СТОИМОСТЬ ВОЗВРАЩАЕМЫХ МАТЕРИАЛОВ - | Б | 0 |  | Z1: 0
76 | . ВСЕГО ПО СМЕТЕ | ! | 0 |  | #VALUE! | 0 | 0 | 0 | 0 | 0 | 0
77 | ВСЕГО СТОИМОСТЬ ВОЗВРАЩАЕМЫХ МАТЕРИАЛОВ - | ! | 0 |  | Z1: 0
78 | ВСЕГО НАКЛАДНЫЕ РАСХОДЫ | ! | 0 |  | Z1: #VALUE!
79 | ВСЕГО СМЕТНАЯ ПРИБЫЛЬ | ! | 0 |  | Z1: #VALUE!
80 | в т.ч. Вспомогательные материалы от стоимости материалов | h | 0 |  | Z1: 0; Z7: 0
81 | в т.ч. Вспомогательные материалы от ОЗП | h | 0 |  | Z1: 150; Z7: 150
82 | справочно | r | 0
83 | Материалы с оборудованием | h | 0 |  | Z1: #VALUE!
84 | Материалы | m | 0 |  | Z1: #VALUE!
85 | Оборудование | h | 0 |  | Z1: 0
86 | Оплата труда рабочих | h | 0 |  | Z1: #VALUE!
87 | Эксплуатация машин | h | 0 |  | Z1: #VALUE!
88 | в т. ч. оплата труда механизаторов | h | 0 |  | Z1: #VALUE!
89 | Сметная заработная плата | s | 0 |  | Z1: #VALUE!
90 | Трудозатраты осн. рабочих | h | 0 |  | Z5: #VALUE!
91 | Трудозатраты механизаторов | h | 0 |  | Z5: #VALUE!
92 | Нормативная трудоемкость | s | 0 |  | Z5: #VALUE!
93 | Накладные расходы | s | 0 |  | Z1: #VALUE!
94 | Сметная прибыль | s | 0 |  | Z1: #VALUE!
95 | ИТОГО ПО СМЕТЕ | s | 0 |  | Z1: #VALUE!
96 | НДС | % | 18 |  | Z1: #VALUE!
97 | ВСЕГО ПО СМЕТЕ с НДС | s | 0 |  | Z1: #VALUE!
| Наименование | Вид | Значение | ЕИ | Z1 | Z2 | Z3 | Z4 | Z5 | Z6 | Z7 | Z8
1 | . ИТОГО ПО СМЕТЕ | А | 0 |  | #VALUE! | #VALUE! | #VALUE! | #VALUE! | #VALUE! | #VALUE! | #VALUE! |  | 1
2 | СТОИМОСТЬ ОБОРУДОВАНИЯ - | Б | 0 |  | 0 | 0 | 0 | 0 | 0 | 0 | 0 |  | 2
3 | . ЗАПАСНЫЕ ЧАСТИ - | Б | 0 |  | #VALUE! Z1: #VALUE! | 3
4 | . ТАРА И УПАКОВКА - | Б | 0 |  | #VALUE! Z1: #VALUE! | 4
5 | . ТРАНСПОРТНЫЕ РАСХОДЫ - | Б | 0 |  | #VALUE! Z1: #VALUE! | 5
6 | . КОМПЛЕКТАЦИЯ - | Б | 0 |  | #VALUE! Z1: #VALUE! | 6
7 | . НАЦЕНКА СНАБА - | Б | 0 |  | #VALUE! Z1: #VALUE! | 7
8 | . ЗАГОТОВИТЕЛЬНО-СКЛАДСКИЕ РАСХОДЫ - | Б | 0 |  | #VALUE! Z1: #VALUE! | 8
9 | . ШЕФМОНТАЖ ПО ОБОРУДОВАНИЮ - | Б | 0 |  | #VALUE! Z1: #VALUE! | 9
10 | . ШЕФМОНТАЖ - | ! | 0 |  | #VALUE! Z1: #VALUE! | 10
11 | ВСЕГО, СТОИМОСТЬ ОБОРУДОВАНИЯ - | ! | 0 |  | #VALUE! Z1: #VALUE! | 11
12 | СТОИМОСТЬ МОНТАЖНЫХ РАБОТ - | Б | 0 |  | #VALUE! | #VALUE! | #VALUE! | #VALUE! | #VALUE! | #VALUE! | #VALUE! |  | 12
13 | . В ТОМ ЧИСЛЕ: | Б | 0 | [9 empty] | 13
14 | . ОТКЛОНЕНИЕ ПО ЗАРАБОТНОЙ ПЛАТЕ - | Б | 0 |  | #VALUE! Z2: 0 | 14
15 | . КОСВЕННЫЕ РАСХОДЫ - | Б | 0 |  | #VALUE! Z1: 0 | 15
16 | . МАТЕРИАЛЬНЫЕ РЕСУРСЫ НЕ УЧТЕННЫЕ В РАСЦЕНКАХ - | Б | 0 |  | #VALUE! Z1: #VALUE! | 16
17 | . СТОИМОСТЬ ВОЗВРАЩАЕМЫХ МАТЕРИАЛОВ - | Б | 0 |  | #VALUE! Z1: 0 | 17
18 | . НАКЛАДНЫЕ РАСХОДЫ - | Б | 0 |  | #VALUE! Z1: #VALUE! | 18
19 | . СМЕТНАЯ ПРИБЫЛЬ - | Б | 0 |  | #VALUE! Z1: #VALUE! | 19
20 | . ШЕФМОНТАЖ - | Б | 0 |  | #VALUE! Z1: #VALUE! | 20
21 | ВСЕГО, СТОИМОСТЬ МОНТАЖНЫХ РАБОТ - | ! | 0 |  | #VALUE! Z1: #VALUE! | 21
22 | СТОИМОСТЬ ОБЩЕСТРОИТЕЛЬНЫХ РАБОТ - | Б | 0 |  | #VALUE! | #VALUE! | #VALUE! | #VALUE! | #VALUE! | #VALUE! | #VALUE! |  | 22
23 | . В ТОМ ЧИСЛЕ: | Б | 0 | [9 empty] | 23
24 | . МАТЕРИАЛОВ - | Б | 0 |  | #VALUE! Z1: #VALUE! | 24
25 | . СТОИМОСТЬ ВОЗВРАЩАЕМЫХ МАТЕРИАЛОВ - | Б | 0 |  | #VALUE! Z1: 0 | 25
26 | . НАКЛАДНЫЕ РАСХОДЫ - | Б | 0 |  | #VALUE! Z1: #VALUE! | 26
27 | . СМЕТНАЯ ПРИБЫЛЬ - | Б | 0 |  | #VALUE! Z1: #VALUE! | 27
28 | ВСЕГО, СТОИМОСТЬ ОБЩЕСТРОИТЕЛЬНЫХ РАБОТ - | ! | 0 |  | #VALUE! Z1: #VALUE! | 28
29 | СТОИМОСТЬ МЕТАЛЛОМОНТАЖНЫХ РАБОТ - | Б | 0 |  | 0 | 0 | 0 | 0 | 0 | 0 | 0 |  | 29
30 | . СТОИМОСТЬ ВОЗВРАЩАЕМЫХ МАТЕРИАЛОВ - | Б | 0 |  | #VALUE! Z1: 0 | 30
31 | . НАКЛАДНЫЕ РАСХОДЫ - | Б | 0 |  | #VALUE! Z1: 0 | 31
32 | . СМЕТНАЯ ПРИБЫЛЬ - | Б | 0 |  | #VALUE! Z1: 0 | 32
33 | ВСЕГО, СТОИМОСТЬ МЕТАЛЛОМОНТАЖНЫХ РАБОТ - | ! | 0 |  | #VALUE! Z1: 0 | 33
34 | СТОИМОСТЬ САНТЕХНИЧЕСКИХ РАБОТ - | Б | 0 |  | #VALUE! | #VALUE! | #VALUE! | #VALUE! | #VALUE! | #VALUE! | #VALUE! |  | 34
35 | . В ТОМ ЧИСЛЕ: | Б | 0 | [9 empty] | 35
36 | . СДАЧА И ИСПЫТАНИЕ - | Б | 0 |  | #VALUE! Z1: 0; #VALUE! Z2: 0; #VALUE! Z3: 0; #VALUE! Z4: 0 | 36
37 | . СТОИМОСТЬ ВОЗВРАЩАЕМЫХ МАТЕРИАЛОВ - | Б | 0 |  | #VALUE! Z1: 0 | 37
38 | . НАКЛАДНЫЕ РАСХОДЫ - | Б | 0 |  | #VALUE! Z1: #VALUE! | 38
39 | . СМЕТНАЯ ПРИБЫЛЬ - | Б | 0 |  | #VALUE! Z1: #VALUE! | 39
40 | . ШЕФМОНТАЖ - | Б | 0 |  | #VALUE! Z1: #VALUE! | 40
41 | ВСЕГО, СТОИМОСТЬ САНТЕХНИЧЕСКИХ РАБОТ - | ! | 0 |  | #VALUE! Z1: #VALUE! | 41
42 | СТОИМОСТЬ БУРО-ВЗРЫВНЫХ РАБОТ - | Б | 0 |  | 0 | 0 | 0 | 0 | 0 | 0 | 0 |  | 42
43 | . СТОИМОСТЬ ВОЗВРАЩАЕМЫХ МАТЕРИАЛОВ - | Б | 0 |  | #VALUE! Z1: 0 | 43
44 | . НАКЛАДНЫЕ РАСХОДЫ - | Б | 0 |  | #VALUE! Z1: 0 | 44
45 | . СМЕТНАЯ ПРИБЫЛЬ - | Б | 0 |  | #VALUE! Z1: 0 | 45
46 | ВСЕГО, СТОИМОСТЬ БУРО-ВЗРЫВНЫХ РАБОТ - | ! | 0 |  | #VALUE! Z1: 0 | 46
47 | СТОИМОСТЬ ГОРНОПРОХОДЧЕСКИХ РАБОТ - | Б | 0 |  | 0 | 0 | 0 | 0 | 0 | 0 | 0 |  | 47
48 | . СТОИМОСТЬ ВОЗВРАЩАЕМЫХ МАТЕРИАЛОВ - | Б | 0 |  | #VALUE! Z1: 0 | 48
49 | . НАКЛАДНЫЕ РАСХОДЫ - | Б | 0 |  | #VALUE! Z1: 0 | 49
50 | . СМЕТНАЯ ПРИБЫЛЬ - | Б | 0 |  | #VALUE! Z1: 0 | 50
51 | ВСЕГО, СТОИМОСТЬ ГОРНОПРОХОДЧЕСКИХ РАБОТ - | ! | 0 |  | #VALUE! Z1: 0 | 51
52 | СТОИМОСТЬ РЕСТАВРАЦИОННЫХ РАБОТ - | Б | 0 |  | 0 | 0 | 0 | 0 | 0 | 0 | 0 |  | 52
53 | . В ТОМ ЧИСЛЕ: | Б | 0 | [9 empty] | 53
54 | . МАТЕРИАЛЫ - | Б | 0 |  | #VALUE! Z1: #VALUE! | 54
55 | . СТОИМОСТЬ ВОЗВРАЩАЕМЫХ МАТЕРИАЛОВ - | Б | 0 |  | #VALUE! Z1: 0 | 55
56 | . НАКЛАДНЫЕ РАСХОДЫ - | Б | 0 |  | #VALUE! Z1: 0 | 56
57 | . СМЕТНАЯ ПРИБЫЛЬ - | Б | 0 |  | #VALUE! Z1: 0 | 57
58 | ВСЕГО, СТОИМОСТЬ РЕСТАВРАЦИОННЫХ РАБОТ - | ! | 0 |  | #VALUE! Z1: 0 | 58
59 | СТОИМОСТЬ ПЕРЕВОЗКИ ГРУЗОВ - | Б | 0 |  | 0 | 0 | 0 | 0 | 0 | 0 | 0 |  | 59
60 | . В Т.Ч. НАКЛАДНЫЕ РАСХОДЫ - | Б | 0 |  | #VALUE! Z1: 0 | 60
61 | . В Т.Ч. СМЕТНАЯ ПРИБЫЛЬ - | Б | 0 |  | #VALUE! Z1: 0 | 61
62 | . НАКЛАДНЫЕ РАСХОДЫ - | Б | 0 |  | #VALUE! Z1: 0 | 62
63 | . СМЕТНАЯ ПРИБЫЛЬ - | Б | 0 |  | #VALUE! Z1: 0 | 63
64 | ВСЕГО, СТОИМОСТЬ ПЕРЕВОЗКИ ГРУЗОВ - | ! | 0 |  | #VALUE! Z1: 0 | 64
65 | СТОИМОСТЬ ПУСКОНАЛАДОЧНЫХ РАБОТ - | Б | 0 |  | 0 | 0 | 0 | 0 | 0 | 0 | 0 |  | 65
66 | . НАКЛАДНЫЕ РАСХОДЫ - | Б | 0 |  | #VALUE! Z1: 0 | 66
67 | . СМЕТНАЯ ПРИБЫЛЬ - | Б | 0 |  | #VALUE! Z1: 0 | 67
68 | ВСЕГО, СТОИМОСТЬ ПУСКОНАЛАДОЧНЫХ РАБОТ - | ! | 0 |  | #VALUE! Z1: 0 | 68
69 | СТОИМОСТЬ ПРОЧИХ РАБОТ (с НР и СП) - | Б | 0 |  | 0 | 0 | 0 | 0 | 0 | 0 | 0 |  | 69
70 | . СТОИМОСТЬ ВОЗВРАЩАЕМЫХ МАТЕРИАЛОВ - | Б | 0 |  | #VALUE! Z1: 0 | 70
71 | . НАКЛАДНЫЕ РАСХОДЫ - | Б | 0 |  | #VALUE! Z1: 0 | 71
72 | . СМЕТНАЯ ПРИБЫЛЬ - | Б | 0 |  | #VALUE! Z1: 0 | 72
73 | ВСЕГО, СТОИМОСТЬ ПРОЧИХ РАБОТ (с НР и СП) - | ! | 0 |  | #VALUE! Z1: 0 | 73
74 | ВСЕГО, СТОИМОСТЬ ПРОЧИХ РАБОТ (без НР и СП) - | Б | 0 |  | 0 | 0 | 0 | 0 | 0 | 0 | 0 |  | 74
75 | . СТОИМОСТЬ ВОЗВРАЩАЕМЫХ МАТЕРИАЛОВ - | Б | 0 |  | #VALUE! Z1: 0 | 75
76 | . ВСЕГО ПО СМЕТЕ | ! | 0 |  | #VALUE! | 0 | 0 | 0 | 0 | 0 | 0 |  | 76
77 | ВСЕГО СТОИМОСТЬ ВОЗВРАЩАЕМЫХ МАТЕРИАЛОВ - | ! | 0 |  | #VALUE! Z1: 0 | 77
78 | ВСЕГО НАКЛАДНЫЕ РАСХОДЫ | ! | 0 |  | #VALUE! Z1: #VALUE! | 78
79 | ВСЕГО СМЕТНАЯ ПРИБЫЛЬ | ! | 0 |  | #VALUE! Z1: #VALUE! | 79
80 | в т.ч. Вспомогательные материалы от стоимости материалов | h | 0 |  | #VALUE! Z1: 0; #VALUE! Z7: 0 | 80
81 | в т.ч. Вспомогательные материалы от ОЗП | h | 0 |  | #VALUE! Z1: 150; #VALUE! Z7: 150 | 81
82 | справочно | r | 0 | [9 empty] | 82
83 | Материалы с оборудованием | h | 0 |  | #VALUE! Z1: #VALUE! | 83
84 | Материалы | m | 0 |  | #VALUE! Z1: #VALUE! | 84
85 | Оборудование | h | 0 |  | #VALUE! Z1: 0 | 85
86 | Оплата труда рабочих | h | 0 |  | #VALUE! Z1: #VALUE! | 86
87 | Эксплуатация машин | h | 0 |  | #VALUE! Z1: #VALUE! | 87
88 | в т. ч. оплата труда механизаторов | h | 0 |  | #VALUE! Z1: #VALUE! | 88
89 | Сметная заработная плата | s | 0 |  | #VALUE! Z1: #VALUE! | 89
90 | Трудозатраты осн. рабочих | h | 0 |  | #VALUE! Z5: #VALUE! | 90
91 | Трудозатраты механизаторов | h | 0 |  | #VALUE! Z5: #VALUE! | 91
92 | Нормативная трудоемкость | s | 0 |  | #VALUE! Z5: #VALUE! | 92
93 | Накладные расходы | s | 0 |  | #VALUE! Z1: #VALUE! | 93
94 | Сметная прибыль | s | 0 |  | #VALUE! Z1: #VALUE! | 94
95 | ИТОГО ПО СМЕТЕ | s | 0 |  | #VALUE! Z1: #VALUE! | 95
96 | НДС | % | 18 |  | #VALUE! Z1: #VALUE! | 96
97 | ВСЕГО ПО СМЕТЕ с НДС | s | 0 |  | #VALUE! Z1: #VALUE! | 97