## Форма по МДС 81-35.2004
< 278/18/2018/после эк * 02-01 * 02-01-06 > |  |  | ПК РИК (вер.1.3.170208) тел./факс (495) 347-33-01 | [6 empty] | Форма по МДС 81-35.2004
| Номер договора: | 278/18
| Дата договора: | 07.12.2018
| Стройка: | Реконструкция здания с кадастровым номером 13:23:1007035:35 Инновационно-производственного комплекса (ИПК) АУ "Технопарк-Мордовия", расположенного по адресу: Республика Мордовия, г. Саранск, ул. Лодыгина, д. 3 , под Центр оптоэлектронного приборостроения | [12 empty] | Реконструкция здания с кадастровым номером 13:23:1007035:35 Инновационно-производственного комплекса (ИПК) АУ "Технопарк-Мордовия", расположенного по адресу: Республика Мордовия, г. Саранск, ул. Лодыгина, д. 3 , под Центр оптоэлектронного приборостроения
| Объект: | Реконструкция здания под Центр оптоэлектронного приборостроения | [13 empty] | Реконструкция здания под Центр оптоэлектронного приборостроения
ЛОКАЛЬНАЯ СМЕТА № 02-01-06 | [16 empty] | ЛОКАЛЬНАЯ СМЕТА № 02-01-06
(Локальный сметный расчет) | [16 empty] | (Локальный сметный расчет)
на Дымоудаление. Вентиляция | [16 empty] | на Дымоудаление. Вентиляция
| Основание: | 278/18/2018-ИОС.5.4.1
[7 empty] | Сметная стоимость: | #VALUE! |  | тыс. руб.
[7 empty] | в т.ч. оборудования: | #VALUE! |  | тыс. руб.
[7 empty] | Hормативная трудоемкость: | #VALUE! |  | тыс.чел.ч
[7 empty] | Сметная заработная плата: | #VALUE! |  | тыс. руб.
Составлена в базисных ценах на 01.01.2000 и текущих ценах на 3-й квартал 2018 г. по НБ: "ТСНБ-2001 Республики Мордовия (эталон 2014г, приказ Минстроя России № 140/пр)".
№ поз | Шифр, номер норматива, код ресурса | Наименование работ и затрат, характеристика оборудования, масса | Единица измерения | Количество |  | Сметная стоимость в базисных ценах |  | Сметная стоимость в текущих ценах |  | Индекс
|  |  | Кол-во механиза-торов | на единицу измерения | по проектным данным | на единицу измерения | общая | на единицу измерения | общая
1 | 2 | 3 | 4 | 5 | 6 | 7 | 8 | 9 | 10 | 11
Раздел 1. ДЫМОУДОЛЕНИЕ
1. | Е20-03-001-01 (Приказ № 140/пр от 27.02.2015) | Установка вентиляторов радиальных массой до 0,05 т Е20 ОП п.1.20.19 Кзтр=1.05 Кэм=1,05 Затраты на индивидуальные испытания систем вентиляции и кондиционирования воздуха | 1 вентилятор |  | 4 | #VALUE! | #VALUE! | #VALUE! | #VALUE! | #VALUE! | sum
Начисления: Н3= 1.3125, Н4= 1.3125, Н5= 1.2075
1. 1. | #VALUE! | Рабочий строитель среднего разряда 3 | чел.-ч | 7.8971 | #VALUE! | 7.99 | #VALUE! | 151.38 | #VALUE! | #VALUE! | s | Г
1. 2. | З1000-0001 | Затраты труда машинистов | чел.-ч | #VALUE! | #VALUE! | #VALUE! | #VALUE! | #VALUE! | #VALUE! | #VALUE! |  | Ж
1. 3. | #VALUE! | Краны на автомобильном ходу при работе на других видах строительства 10 т | маш.-ч | 0.013125 | #VALUE! | 102.74 | #VALUE! | 627.34 | #VALUE! | #VALUE! | s | IsMash
|  |  | 1 |  |  | 12.84 | #VALUE! | 243.01 | #VALUE! | #VALUE! |  |  | mWithZTM | mWithZPM
1. 4. | #VALUE! | Лебедки ручные и рычажные тяговым усилием 31,39 кН (3,2 т) | маш.-ч | 1.9688 | #VALUE! | 3.12 | #VALUE! | 4.44 | #VALUE! | #VALUE! | s | IsMash
1. 5. | #VALUE! | Автомобили бортовые, грузоподъемность до 5 т | маш.-ч | 0.013125 | #VALUE! | 88.02 | #VALUE! | 814.45 | #VALUE! | #VALUE! | s | IsMash
|  |  | 1 |  |  | 10.68 | #VALUE! | 202.19 | #VALUE! | #VALUE!
1. 6. | #VALUE! | Болты анкерные | т | 0.0014 | #VALUE! | 10068 | #VALUE! | 68386.86 | #VALUE! | #VALUE! | s | IsMater
|  | Зарплата рабочих |  |  |  |  | 252 |  | 4782
|  | Эксплуатация машин |  |  |  |  | 35 |  | 111
|  | в т.ч. зарплата машинистов |  |  |  |  | 1 |  | 13
|  | Материалы |  |  |  |  | 56 |  | 383
в т.ч. Вспомогательные материалы от стоимости материалов
|  | в т.ч. Вспомогательные ненормируемые материалы | [8 empty] | NenormMatOtZPR | IsMater
в т.ч. Ненормированная з.п. рабочих
в т.ч. Ненормированная стоимость эксплуатации машин
в т.ч. Ненормированная оплата механизаторов
|  | Накладные расходы |  |  |  | 128 | #VALUE! | 109 | #VALUE! |  |  | Nakl
|  | НР от ЗПР |  |  |  | 128 | 323 | 109 | 5212 |  |  | Nakl_ZPR
|  | НР от ЗПМ |  |  |  | 128 | 1 | 109 | 14 |  |  | Nakl_ZPM
|  | Плановые накопления / Сметная прибыль |  |  |  | 83 | #VALUE! | 66 | #VALUE! |  |  | Plan
|  | СП от ЗПР |  |  |  | 83 | 209 | 66 | 3156 |  |  | Plan_ZPR
|  | СП от ЗПМ |  |  |  | 83 | 1 | 66 | 8 |  |  | Plan_ZPM
|  | Всего с НР и СП |  |  |  |  | #VALUE! |  | #VALUE!
2. | П-Комм.предл. (КП №2670 от 21.11.2018 ТД ВЕНТЗ) | Вентилятор UVRO-70x40-B-2-400 (2,2/3000) | шт. |  | 4 | #VALUE! | #VALUE! | #VALUE! | #VALUE! | #VALUE! | sum
2. 0. | З1000-0001 | Затраты труда машинистов | чел.-ч | 0 | 0 | 0 |  | 0 |  | 0 |  | Ж
2. 1. | #VALUE! | Вентилятор UVRO-70x40-B-2-400 (2,2/3000) | шт. | 1 | #VALUE! | 10423.47 | #VALUE! | 72860.06 | #VALUE! | #VALUE! | s | IsMater
Зарплата рабочих
Эксплуатация машин
в т.ч. зарплата машинистов
|  | Материалы |  |  |  |  | 41694 |  | 291440
в т.ч. Вспомогательные материалы от стоимости материалов
|  | в т.ч. Вспомогательные ненормируемые материалы | [8 empty] | NenormMatOtZPR | IsMater
в т.ч. Ненормированная з.п. рабочих
в т.ч. Ненормированная стоимость эксплуатации машин
в т.ч. Ненормированная оплата механизаторов
|  | Накладные расходы | [9 empty] | Nakl
|  | НР от ЗПР | [9 empty] | Nakl_ZPR
|  | НР от ЗПМ | [9 empty] | Nakl_ZPM
|  | Плановые накопления / Сметная прибыль | [9 empty] | Plan
|  | СП от ЗПР | [9 empty] | Plan_ZPR
|  | СП от ЗПМ | [9 empty] | Plan_ZPM
3. | Е20-03-001-02 (Приказ № 140/пр от 27.02.2015) | Установка вентиляторов радиальных массой до 0,12 т Е20 ОП п.1.20.19 Кзтр=1.05 Кэм=1,05 Затраты на индивидуальные испытания систем вентиляции и кондиционирования воздуха | 1 вентилятор |  | 2 | #VALUE! | #VALUE! | #VALUE! | #VALUE! | #VALUE! | sum
Начисления: Н3= 1.3125, Н4= 1.3125, Н5= 1.2075
3. 1. | #VALUE! | Рабочий строитель среднего разряда 3 | чел.-ч | 10.8675 | #VALUE! | 7.99 | #VALUE! | 151.38 | #VALUE! | #VALUE! | s | Г
3. 2. | З1000-0001 | Затраты труда машинистов | чел.-ч | #VALUE! | #VALUE! | #VALUE! | #VALUE! | #VALUE! | #VALUE! | #VALUE! |  | Ж
3. 3. | #VALUE! | Краны на автомобильном ходу при работе на других видах строительства 10 т | маш.-ч | 0.039375 | #VALUE! | 102.74 | #VALUE! | 627.34 | #VALUE! | #VALUE! | s | IsMash
|  |  | 1 |  |  | 12.84 | #VALUE! | 243.01 | #VALUE! | #VALUE! |  |  | mWithZTM | mWithZPM
3. 4. | #VALUE! | Лебедки ручные и рычажные тяговым усилием 31,39 кН (3,2 т) | маш.-ч | 2.7169 | #VALUE! | 3.12 | #VALUE! | 4.44 | #VALUE! | #VALUE! | s | IsMash
3. 5. | #VALUE! | Автомобили бортовые, грузоподъемность до 5 т | маш.-ч | 0.065625 | #VALUE! | 88.02 | #VALUE! | 814.45 | #VALUE! | #VALUE! | s | IsMash
|  |  | 1 |  |  | 10.68 | #VALUE! | 202.19 | #VALUE! | #VALUE!
3. 6. | #VALUE! | Болты анкерные | т | 0.0014 | #VALUE! | 10068 | #VALUE! | 68386.86 | #VALUE! | #VALUE! | s | IsMater
|  | Зарплата рабочих |  |  |  |  | 174 |  | 3290
|  | Эксплуатация машин |  |  |  |  | 37 |  | 180
|  | в т.ч. зарплата машинистов |  |  |  |  | 1 |  | 19
|  | Материалы |  |  |  |  | 28 |  | 191
в т.ч. Вспомогательные материалы от стоимости материалов
|  | в т.ч. Вспомогательные ненормируемые материалы | [8 empty] | NenormMatOtZPR | IsMater
в т.ч. Ненормированная з.п. рабочих
в т.ч. Ненормированная стоимость эксплуатации машин
в т.ч. Ненормированная оплата механизаторов
|  | Накладные расходы |  |  |  | 128 | #VALUE! | 109 | #VALUE! |  |  | Nakl
|  | НР от ЗПР |  |  |  | 128 | 222 | 109 | 3586 |  |  | Nakl_ZPR
|  | НР от ЗПМ |  |  |  | 128 | 1 | 109 | 21 |  |  | Nakl_ZPM
|  | Плановые накопления / Сметная прибыль |  |  |  | 83 | #VALUE! | 66 | #VALUE! |  |  | Plan
|  | СП от ЗПР |  |  |  | 83 | 144 | 66 | 2172 |  |  | Plan_ZPR
|  | СП от ЗПМ |  |  |  | 83 | 1 | 66 | 13 |  |  | Plan_ZPM
|  | Всего с НР и СП |  |  |  |  | #VALUE! |  | #VALUE!
4. | П-Комм.предл. (КП №2670 от 21.11.2018 ТД ВЕНТЗ) | Вентилятор PVRO-80x50-B-2 (3/3000) | шт. |  | 2 | #VALUE! | #VALUE! | #VALUE! | #VALUE! | #VALUE! | sum
4. 0. | З1000-0001 | Затраты труда машинистов | чел.-ч | 0 | 0 | 0 |  | 0 |  | 0 |  | Ж
4. 1. | #VALUE! | Вентилятор PVRO-80x50-B-2 (3/3000) | шт. | 1 | #VALUE! | 5160.4 | #VALUE! | 36071.2 | #VALUE! | #VALUE! | s | IsMater
Зарплата рабочих
Эксплуатация машин
в т.ч. зарплата машинистов
|  | Материалы |  |  |  |  | 10321 |  | 72142
в т.ч. Вспомогательные материалы от стоимости материалов
|  | в т.ч. Вспомогательные ненормируемые материалы | [8 empty] | NenormMatOtZPR | IsMater
в т.ч. Ненормированная з.п. рабочих
в т.ч. Ненормированная стоимость эксплуатации машин
в т.ч. Ненормированная оплата механизаторов
|  | Накладные расходы | [9 empty] | Nakl
|  | НР от ЗПР | [9 empty] | Nakl_ZPR
|  | НР от ЗПМ | [9 empty] | Nakl_ZPM
|  | Плановые накопления / Сметная прибыль | [9 empty] | Plan
|  | СП от ЗПР | [9 empty] | Plan_ZPR
|  | СП от ЗПМ | [9 empty] | Plan_ZPM
5. | Е20-02-018-01 (Приказ № 140/пр от 27.02.2015) | Установка вставок гибких к радиальным вентиляторам Е20 ОП п.1.20.19 Кзтр=1.05 Кэм=1,05 Затраты на индивидуальные испытания систем вентиляции и кондиционирования воздуха | 1 м2 |  | 3.96 | #VALUE! | #VALUE! | #VALUE! | #VALUE! | #VALUE! | sum
Объем: 0,33*(8+4)
Начисления: Н3= 1.3125, Н4= 1.3125, Н5= 1.2075
5. 0. | З1000-0001 | Затраты труда машинистов | чел.-ч | 0 | 0 | 0 |  | 0 |  | 0 |  | Ж
5. 1. | #VALUE! | Рабочий строитель среднего разряда 3,2 | чел.-ч | 6.9431 | #VALUE! | 8.2 | #VALUE! | 155.19 | #VALUE! | #VALUE! | s | Г
5. 2. | #VALUE! | Автомобили бортовые, грузоподъемность до 5 т | маш.-ч | 0.013125 | #VALUE! | 88.02 | #VALUE! | 814.45 | #VALUE! | #VALUE! | s | IsMash
|  |  | 1 |  |  | 10.68 | #VALUE! | 202.19 | #VALUE! | #VALUE!
5. 3. | #VALUE! | Прокладки резиновые (пластина техническая прессованная) | кг | 0.08 | #VALUE! | 23.09 | #VALUE! | 138.54 | #VALUE! | #VALUE! | s | IsMater
5. 4. | #VALUE! | Болты с гайками и шайбами строительные | т | 0.0002 | #VALUE! | 9039.99 | #VALUE! | 66827.3 | #VALUE! | #VALUE! | s | IsMater
|  | Зарплата рабочих |  |  |  |  | 225 |  | 4267
|  | Эксплуатация машин |  |  |  |  | 5 |  | 42
в т.ч. зарплата машинистов
|  | Материалы |  |  |  |  | 14 |  | 97
в т.ч. Вспомогательные материалы от стоимости материалов
|  | в т.ч. Вспомогательные ненормируемые материалы | [8 empty] | NenormMatOtZPR | IsMater
в т.ч. Ненормированная з.п. рабочих
в т.ч. Ненормированная стоимость эксплуатации машин
в т.ч. Ненормированная оплата механизаторов
|  | Накладные расходы |  |  |  | 128 | #VALUE! | 109 | #VALUE! |  |  | Nakl
|  | НР от ЗПР |  |  |  | 128 | 289 | 109 | 4651 |  |  | Nakl_ZPR
|  | НР от ЗПМ | [9 empty] | Nakl_ZPM
|  | Плановые накопления / Сметная прибыль |  |  |  | 83 | #VALUE! | 66 | #VALUE! |  |  | Plan
|  | СП от ЗПР |  |  |  | 83 | 187 | 66 | 2816 |  |  | Plan_ZPR
|  | СП от ЗПМ | [9 empty] | Plan_ZPM
|  | Всего с НР и СП |  |  |  |  | #VALUE! |  | #VALUE!
6. | П-Комм.предл. (КП №2670 от 21.11.2018 ТД ВЕНТЗ) | Вставка гибкая термостойкая VGT (прямоугольная)-700x400 | шт. |  | 8 | #VALUE! | #VALUE! | #VALUE! | #VALUE! | #VALUE! | sum
6. 0. | З1000-0001 | Затраты труда машинистов | чел.-ч | 0 | 0 | 0 |  | 0 |  | 0 |  | Ж
6. 1. | #VALUE! | Вставка гибкая термостойкая VGT (прямоугольная)-700x400 | шт. | 1 | #VALUE! | 1265.49 | #VALUE! | 8845.78 | #VALUE! | #VALUE! | s | IsMater
Зарплата рабочих
Эксплуатация машин
в т.ч. зарплата машинистов
|  | Материалы |  |  |  |  | 10124 |  | 70766
в т.ч. Вспомогательные материалы от стоимости материалов
|  | в т.ч. Вспомогательные ненормируемые материалы | [8 empty] | NenormMatOtZPR | IsMater
в т.ч. Ненормированная з.п. рабочих
в т.ч. Ненормированная стоимость эксплуатации машин
в т.ч. Ненормированная оплата механизаторов
|  | Накладные расходы | [9 empty] | Nakl
|  | НР от ЗПР | [9 empty] | Nakl_ZPR
|  | НР от ЗПМ | [9 empty] | Nakl_ZPM
|  | Плановые накопления / Сметная прибыль | [9 empty] | Plan
|  | СП от ЗПР | [9 empty] | Plan_ZPR
|  | СП от ЗПМ | [9 empty] | Plan_ZPM
7. | П-Комм.предл. (КП №2670 от 21.11.2018 ТД ВЕНТЗ) | Вставка гибкая VG (прямоугольная)-800x500 | шт. |  | 4 | #VALUE! | #VALUE! | #VALUE! | #VALUE! | #VALUE! | sum
7. 0. | З1000-0001 | Затраты труда машинистов | чел.-ч | 0 | 0 | 0 |  | 0 |  | 0 |  | Ж
7. 1. | #VALUE! | Вставка гибкая VG (прямоугольная)-800x500 | шт. | 1 | #VALUE! | 452.46 | #VALUE! | 3162.7 | #VALUE! | #VALUE! | s | IsMater
Зарплата рабочих
Эксплуатация машин
в т.ч. зарплата машинистов
|  | Материалы |  |  |  |  | 1810 |  | 12651
в т.ч. Вспомогательные материалы от стоимости материалов
|  | в т.ч. Вспомогательные ненормируемые материалы | [8 empty] | NenormMatOtZPR | IsMater
в т.ч. Ненормированная з.п. рабочих
в т.ч. Ненормированная стоимость эксплуатации машин
в т.ч. Ненормированная оплата механизаторов
|  | Накладные расходы | [9 empty] | Nakl
|  | НР от ЗПР | [9 empty] | Nakl_ZPR
|  | НР от ЗПМ | [9 empty] | Nakl_ZPM
|  | Плановые накопления / Сметная прибыль | [9 empty] | Plan
|  | СП от ЗПР | [9 empty] | Plan_ZPR
|  | СП от ЗПМ | [9 empty] | Plan_ZPM
8. | Ц08-03-573-04 (Приказ № 140/пр от 27.02.2015) | Шкаф (пульт) управления навесной, высота, ширина и глубина до 600х600х350 мм | 1 шт. |  | 6 | #VALUE! | #VALUE! | #VALUE! | #VALUE! | #VALUE! | sum
Объем: 4+2
Начисления: Н17= 2
8. 1. | #VALUE! | Рабочий монтажник среднего разряда 4,2 | чел.-ч | 2.37 | #VALUE! | 9.29 | #VALUE! | 176.01 | #VALUE! | #VALUE! | s | Г
8. 2. | З1000-0001 | Затраты труда машинистов | чел.-ч | #VALUE! | #VALUE! | #VALUE! | #VALUE! | #VALUE! | #VALUE! | #VALUE! |  | Ж
8. 3. | #VALUE! | Краны на автомобильном ходу при работе на монтаже технологического оборудования 10 т | маш.-ч | 0.07 | #VALUE! | 135.4 | #VALUE! | 678.59 | #VALUE! | #VALUE! | s | IsMash
|  |  | 1 |  |  | 12.84 | #VALUE! | 243.01 | #VALUE! | #VALUE! |  |  | mWithZTM | mWithZPM
8. 4. | #VALUE! | Установки для сварки ручной дуговой (постоянного тока) | маш.-ч | 0.71 | #VALUE! | 7.99 | #VALUE! | 41.31 | #VALUE! | #VALUE! | s | IsMash
8. 5. | #VALUE! | Компрессоры передвижные с двигателем внутреннего сгорания давлением до 686 кПа (7 ат), производительность до 5 м3/мин | маш.-ч | 0.22 | #VALUE! | 88.82 | #VALUE! | 497.48 | #VALUE! | #VALUE! | s | IsMash
|  |  | 1 |  |  | 9.03 | #VALUE! | 170.77 | #VALUE! | #VALUE! |  |  | mWithZTM | mWithZPM
8. 6. | #VALUE! | Молотки бурильные легкие при работе от передвижных компрессорных станций | маш.-ч | 0.22 | #VALUE! | 2.99 | #VALUE! | 12.51 | #VALUE! | #VALUE! | s | IsMash
8. 7. | #VALUE! | Автомобили бортовые, грузоподъемность до 5 т | маш.-ч | 0.07 | #VALUE! | 88.02 | #VALUE! | 814.45 | #VALUE! | #VALUE! | s | IsMash
|  |  | 1 |  |  | 10.68 | #VALUE! | 202.19 | #VALUE! | #VALUE!
8. 8. | #VALUE! | Электроды диаметром 4 мм Э42А | кг | 0.1 | #VALUE! | 10.57 | #VALUE! | 54.96 | #VALUE! | #VALUE! | s | IsMater
8. 9. | #VALUE! | Болты с гайками и шайбами строительные | кг | 0.1 | #VALUE! | 9.04 | #VALUE! | 66.8 | #VALUE! | #VALUE! | s | IsMater
8. 10. | #VALUE! | Краска | кг | 0.02 | #VALUE! | 28.25 | #VALUE! | 42.37 | #VALUE! | #VALUE! | s | IsMater
|  | Зарплата рабочих |  |  |  |  | 132 |  | 2503
|  | Эксплуатация машин |  |  |  |  | 249 |  | 1476
|  | в т.ч. зарплата машинистов |  |  |  |  | 17 |  | 327
|  | Материалы |  |  |  |  | 18 |  | 128
в т.ч. Вспомогательные материалы от стоимости материалов
|  | в т.ч. Вспомогательные ненормируемые материалы |  |  |  | 0.44 | 3 | 8.34 | 50 |  | NenormMatOtZPR | IsMater
в т.ч. Ненормированная з.п. рабочих
в т.ч. Ненормированная стоимость эксплуатации машин
в т.ч. Ненормированная оплата механизаторов
|  | Накладные расходы |  |  |  | 95 | #VALUE! | 81 | #VALUE! |  |  | Nakl
|  | НР от ЗПР |  |  |  | 95 | 126 | 81 | 2027 |  |  | Nakl_ZPR
|  | НР от ЗПМ |  |  |  | 95 | 16 | 81 | 265 |  |  | Nakl_ZPM
|  | Плановые накопления / Сметная прибыль |  |  |  | 65 | #VALUE! | 52 | #VALUE! |  |  | Plan
|  | СП от ЗПР |  |  |  | 65 | 86 | 52 | 1301 |  |  | Plan_ZPR
|  | СП от ЗПМ |  |  |  | 65 | 11 | 52 | 170 |  |  | Plan_ZPM
|  | Всего с НР и СП |  |  |  |  | #VALUE! |  | #VALUE!
9. | П-Комм.предл. (КП №2670 от 21.11.2018 ТД ВЕНТЗ) | Контрольно-пусковой шкаф SHKOP-DV-1х2,2/380-KCHn-1xFSN/220-IP54-УХЛ3 | шт. |  | 4 | #VALUE! | #VALUE! | #VALUE! | #VALUE! | #VALUE! | sum
9. 0. | З1000-0001 | Затраты труда машинистов | чел.-ч | 0 | 0 | 0 |  | 0 |  | 0 |  | Ж
9. 1. | #VALUE! | Контрольно-пусковой шкаф SHKOP-DV-1х2,2/380-KCHn-1xFSN/220-IP54-УХЛ3 | шт. | 1 | #VALUE! | 7017.17 | #VALUE! | 49050.02 | #VALUE! | #VALUE! | s | IsMater
Зарплата рабочих
Эксплуатация машин
в т.ч. зарплата машинистов
|  | Материалы |  |  |  |  | 28069 |  | 196200
в т.ч. Вспомогательные материалы от стоимости материалов
|  | в т.ч. Вспомогательные ненормируемые материалы | [8 empty] | NenormMatOtZPR | IsMater
в т.ч. Ненормированная з.п. рабочих
в т.ч. Ненормированная стоимость эксплуатации машин
в т.ч. Ненормированная оплата механизаторов
|  | Накладные расходы | [9 empty] | Nakl
|  | НР от ЗПР | [9 empty] | Nakl_ZPR
|  | НР от ЗПМ | [9 empty] | Nakl_ZPM
|  | Плановые накопления / Сметная прибыль | [9 empty] | Plan
|  | СП от ЗПР | [9 empty] | Plan_ZPR
|  | СП от ЗПМ | [9 empty] | Plan_ZPM
10. | П-Комм.предл. (КП №2670 от 21.11.2018 ТД ВЕНТЗ) | Контрольно-пусковой шкаф SHKOP-DP-1х3/380-KCHn-1xFSN/220-IP54-УХЛ3 | шт. |  | 2 | #VALUE! | #VALUE! | #VALUE! | #VALUE! | #VALUE! | sum
10. 0. | З1000-0001 | Затраты труда машинистов | чел.-ч | 0 | 0 | 0 |  | 0 |  | 0 |  | Ж
10. 1. | #VALUE! | Контрольно-пусковой шкаф SHKOP-DP-1х3/380-KCHn-1xFSN/220-IP54-УХЛ3 | шт. | 1 | #VALUE! | 7470.96 | #VALUE! | 52222.01 | #VALUE! | #VALUE! | s | IsMater
Зарплата рабочих
Эксплуатация машин
в т.ч. зарплата машинистов
|  | Материалы |  |  |  |  | 14942 |  | 104444
в т.ч. Вспомогательные материалы от стоимости материалов
|  | в т.ч. Вспомогательные ненормируемые материалы | [8 empty] | NenormMatOtZPR | IsMater
в т.ч. Ненормированная з.п. рабочих
в т.ч. Ненормированная стоимость эксплуатации машин
в т.ч. Ненормированная оплата механизаторов
|  | Накладные расходы | [9 empty] | Nakl
|  | НР от ЗПР | [9 empty] | Nakl_ZPR
|  | НР от ЗПМ | [9 empty] | Nakl_ZPM
|  | Плановые накопления / Сметная прибыль | [9 empty] | Plan
|  | СП от ЗПР | [9 empty] | Plan_ZPR
|  | СП от ЗПМ | [9 empty] | Plan_ZPM
11. | Е20-02-004-16 (Приказ № 140/пр от 27.02.2015) | Установка клапанов огнезадерживающих периметром до 3200 мм Е20 ОП п.1.20.19 Кзтр=1.05 Кэм=1,05 Затраты на индивидуальные испытания систем вентиляции и кондиционирования воздуха | 1 клапан |  | 6 | #VALUE! | #VALUE! | #VALUE! | #VALUE! | #VALUE! | sum
Начисления: Н3= 1.3125, Н4= 1.3125, Н5= 1.2075
11. 1. | #VALUE! | Рабочий строитель среднего разряда 3,2 | чел.-ч | 7.1846 | #VALUE! | 8.2 | #VALUE! | 155.19 | #VALUE! | #VALUE! | s | Г
11. 2. | З1000-0001 | Затраты труда машинистов | чел.-ч | #VALUE! | #VALUE! | #VALUE! | #VALUE! | #VALUE! | #VALUE! | #VALUE! |  | Ж
11. 3. | #VALUE! | Краны на автомобильном ходу при работе на других видах строительства 10 т | маш.-ч | 0.013125 | #VALUE! | 102.74 | #VALUE! | 627.34 | #VALUE! | #VALUE! | s | IsMash
|  |  | 1 |  |  | 12.84 | #VALUE! | 243.01 | #VALUE! | #VALUE! |  |  | mWithZTM | mWithZPM
11. 4. | #VALUE! | Лебедки ручные и рычажные тяговым усилием 31,39 кН (3,2 т) | маш.-ч | 1.785 | #VALUE! | 3.12 | #VALUE! | 4.44 | #VALUE! | #VALUE! | s | IsMash
11. 5. | #VALUE! | Автомобили бортовые, грузоподъемность до 5 т | маш.-ч | 0.039375 | #VALUE! | 88.02 | #VALUE! | 814.45 | #VALUE! | #VALUE! | s | IsMash
|  |  | 1 |  |  | 10.68 | #VALUE! | 202.19 | #VALUE! | #VALUE!
11. 6. | #VALUE! | Прокладки резиновые (пластина техническая прессованная) | кг | 0.43 | #VALUE! | 23.09 | #VALUE! | 138.54 | #VALUE! | #VALUE! | s | IsMater
11. 7. | #VALUE! | Болты с гайками и шайбами строительные | т | 0.0008 | #VALUE! | 9039.99 | #VALUE! | 66827.3 | #VALUE! | #VALUE! | s | IsMater
11. 8. | #VALUE! | Трубы стальные сварные водогазопроводные с резьбой черные легкие (неоцинкованные) диаметр условного прохода 25 мм, толщина стенки 2,8 мм | м | 0.39 | #VALUE! | 16.83 | #VALUE! | 107.05 | #VALUE! | #VALUE! | s | IsMater
11. 9. | #VALUE! | Блочки | шт. | 2 | #VALUE! | 22.52 | #VALUE! | 548.31 | #VALUE! | #VALUE! | s | IsMater
11. 10. | #VALUE! | Трос стальной | м | 9.3 | #VALUE! | 12.03 | #VALUE! | 19.61 | #VALUE! | #VALUE! | s | IsMater
11. 11. | #VALUE! | Шнур асбестовый общего назначения марки ШАОН диаметром 8-10 мм | т | 0.0003 | #VALUE! | 26499 | #VALUE! | 237600 | #VALUE! | #VALUE! | s | IsMater
|  | Зарплата рабочих |  |  |  |  | 353 |  | 6690
|  | Эксплуатация машин |  |  |  |  | 62 |  | 289
|  | в т.ч. зарплата машинистов |  |  |  |  | 1 |  | 19
|  | Материалы |  |  |  |  | 1132 |  | 9030
в т.ч. Вспомогательные материалы от стоимости материалов
|  | в т.ч. Вспомогательные ненормируемые материалы | [8 empty] | NenormMatOtZPR | IsMater
в т.ч. Ненормированная з.п. рабочих
в т.ч. Ненормированная стоимость эксплуатации машин
в т.ч. Ненормированная оплата механизаторов
|  | Накладные расходы |  |  |  | 128 | #VALUE! | 109 | #VALUE! |  |  | Nakl
|  | НР от ЗПР |  |  |  | 128 | 452 | 109 | 7292 |  |  | Nakl_ZPR
|  | НР от ЗПМ |  |  |  | 128 | 1 | 109 | 21 |  |  | Nakl_ZPM
|  | Плановые накопления / Сметная прибыль |  |  |  | 83 | #VALUE! | 66 | #VALUE! |  |  | Plan
|  | СП от ЗПР |  |  |  | 83 | 293 | 66 | 4415 |  |  | Plan_ZPR
|  | СП от ЗПМ |  |  |  | 83 | 1 | 66 | 13 |  |  | Plan_ZPM
|  | Всего с НР и СП |  |  |  |  | #VALUE! |  | #VALUE!
12. | П-Комм.предл. (179/2611 от 26.11.2018 АО ВИНГС-М) | КЛОП-3(120)-НЗ-К-700х400-МВЕ(220)-СН-Н | шт. |  | 6 | #VALUE! | #VALUE! | #VALUE! | #VALUE! | #VALUE! | sum
12. 0. | З1000-0001 | Затраты труда машинистов | чел.-ч | 0 | 0 | 0 |  | 0 |  | 0 |  | Ж
12. 1. | #VALUE! | КЛОП-3(120)-НЗ-К-700х400-МВЕ(220)-СН-Н | шт. | 1 | #VALUE! | 3132.8 | #VALUE! | 21898.27 | #VALUE! | #VALUE! | s | IsMater
Зарплата рабочих
Эксплуатация машин
в т.ч. зарплата машинистов
|  | Материалы |  |  |  |  | 18797 |  | 131390
в т.ч. Вспомогательные материалы от стоимости материалов
|  | в т.ч. Вспомогательные ненормируемые материалы | [8 empty] | NenormMatOtZPR | IsMater
в т.ч. Ненормированная з.п. рабочих
в т.ч. Ненормированная стоимость эксплуатации машин
в т.ч. Ненормированная оплата механизаторов
|  | Накладные расходы | [9 empty] | Nakl
|  | НР от ЗПР | [9 empty] | Nakl_ZPR
|  | НР от ЗПМ | [9 empty] | Nakl_ZPM
|  | Плановые накопления / Сметная прибыль | [9 empty] | Plan
|  | СП от ЗПР | [9 empty] | Plan_ZPR
|  | СП от ЗПМ | [9 empty] | Plan_ZPM
13. | Е20-02-002-02 (Приказ № 140/пр от 27.02.2015) | Установка решеток жалюзийных площадью в свету до 1,0 м2 | 1 решетка |  | 8 | #VALUE! | #VALUE! | #VALUE! | #VALUE! | #VALUE! | sum
Объем: 6+2
Начисления: Н3= 1.25, Н4= 1.25, Н5= 1.15
13. 1. | #VALUE! | Рабочий строитель среднего разряда 3,4 | чел.-ч | 2.047 | #VALUE! | 8.4 | #VALUE! | 159.14 | #VALUE! | #VALUE! | s | Г
13. 2. | З1000-0001 | Затраты труда машинистов | чел.-ч | #VALUE! | #VALUE! | #VALUE! | #VALUE! | #VALUE! | #VALUE! | #VALUE! |  | Ж
13. 3. | #VALUE! | Краны на автомобильном ходу при работе на других видах строительства 10 т | маш.-ч | 0.0125 | #VALUE! | 102.74 | #VALUE! | 627.34 | #VALUE! | #VALUE! | s | IsMash
|  |  | 1 |  |  | 12.84 | #VALUE! | 243.01 | #VALUE! | #VALUE! |  |  | mWithZTM | mWithZPM
13. 4. | #VALUE! | Установки для сварки ручной дуговой (постоянного тока) | маш.-ч | 0.15 | #VALUE! | 7.99 | #VALUE! | 41.31 | #VALUE! | #VALUE! | s | IsMash
13. 5. | #VALUE! | Дрели электрические | маш.-ч | 0.4375 | #VALUE! | 2.08 | #VALUE! | 7.97 | #VALUE! | #VALUE! | s | IsMash
13. 6. | #VALUE! | Автомобили бортовые, грузоподъемность до 5 т | маш.-ч | 0.0125 | #VALUE! | 88.02 | #VALUE! | 814.45 | #VALUE! | #VALUE! | s | IsMash
|  |  | 1 |  |  | 10.68 | #VALUE! | 202.19 | #VALUE! | #VALUE!
13. 7. | #VALUE! | Электроды диаметром 5 мм Э42А | т | 0.00011 | #VALUE! | 10362 | #VALUE! | 84557.2 | #VALUE! | #VALUE! | s | IsMater
13. 8. | #VALUE! | Болты с гайками и шайбами строительные | т | 0.0004 | #VALUE! | 9039.99 | #VALUE! | 66827.3 | #VALUE! | #VALUE! | s | IsMater
13. 9. | #VALUE! | Горячекатаная арматурная сталь гладкая класса А-I, диаметром 12 мм | т | 0.00043 | #VALUE! | 6508.7 | #VALUE! | 41535.38 | #VALUE! | #VALUE! | s | IsMater
13. 10. | #VALUE! | Раствор готовый кладочный цементный марки 100 | м3 | 0.0003 | #VALUE! | 484.96 | #VALUE! | 3052.56 | #VALUE! | #VALUE! | s | IsMater
|  | Зарплата рабочих |  |  |  |  | 138 |  | 2606
|  | Эксплуатация машин |  |  |  |  | 36 |  | 222
|  | в т.ч. зарплата машинистов |  |  |  |  | 1 |  | 24
|  | Материалы |  |  |  |  | 62 |  | 438
в т.ч. Вспомогательные материалы от стоимости материалов
|  | в т.ч. Вспомогательные ненормируемые материалы | [8 empty] | NenormMatOtZPR | IsMater
в т.ч. Ненормированная з.п. рабочих
в т.ч. Ненормированная стоимость эксплуатации машин
в т.ч. Ненормированная оплата механизаторов
|  | Накладные расходы |  |  |  | 128 | #VALUE! | 109 | #VALUE! |  |  | Nakl
|  | НР от ЗПР |  |  |  | 128 | 176 | 109 | 2841 |  |  | Nakl_ZPR
|  | НР от ЗПМ |  |  |  | 128 | 2 | 109 | 27 |  |  | Nakl_ZPM
|  | Плановые накопления / Сметная прибыль |  |  |  | 83 | #VALUE! | 66 | #VALUE! |  |  | Plan
|  | СП от ЗПР |  |  |  | 83 | 114 | 66 | 1720 |  |  | Plan_ZPR
|  | СП от ЗПМ |  |  |  | 83 | 1 | 66 | 16 |  |  | Plan_ZPM
|  | Всего с НР и СП |  |  |  |  | #VALUE! |  | #VALUE!
14. | П-Комм.предл. (179/2611 от 26.11.2018 АО ВИНГС-М) | Решетка декоративная РКДМ 950х550 | шт. |  | 6 | #VALUE! | #VALUE! | #VALUE! | #VALUE! | #VALUE! | sum
14. 0. | З1000-0001 | Затраты труда машинистов | чел.-ч | 0 | 0 | 0 |  | 0 |  | 0 |  | Ж
14. 1. | #VALUE! | Решетка декоративная РКДМ 950х550 | шт. | 1 | #VALUE! | 1105.7 | #VALUE! | 7728.84 | #VALUE! | #VALUE! | s | IsMater
Зарплата рабочих
Эксплуатация машин
в т.ч. зарплата машинистов
|  | Материалы |  |  |  |  | 6634 |  | 46373
в т.ч. Вспомогательные материалы от стоимости материалов
|  | в т.ч. Вспомогательные ненормируемые материалы | [8 empty] | NenormMatOtZPR | IsMater
в т.ч. Ненормированная з.п. рабочих
в т.ч. Ненормированная стоимость эксплуатации машин
в т.ч. Ненормированная оплата механизаторов
|  | Накладные расходы | [9 empty] | Nakl
|  | НР от ЗПР | [9 empty] | Nakl_ZPR
|  | НР от ЗПМ | [9 empty] | Nakl_ZPM
|  | Плановые накопления / Сметная прибыль | [9 empty] | Plan
|  | СП от ЗПР | [9 empty] | Plan_ZPR
|  | СП от ЗПМ | [9 empty] | Plan_ZPM
15. | П-Комм.предл. (179/2611 от 26.11.2018 АО ВИНГС-М) | Решетка декоративная РКДМ 750х1250 | шт. |  | 2 | #VALUE! | #VALUE! | #VALUE! | #VALUE! | #VALUE! | sum
15. 0. | З1000-0001 | Затраты труда машинистов | чел.-ч | 0 | 0 | 0 |  | 0 |  | 0 |  | Ж
15. 1. | #VALUE! | Решетка декоративная РКДМ 750х1250 | шт. | 1 | #VALUE! | 1105.7 | #VALUE! | 7728.84 | #VALUE! | #VALUE! | s | IsMater
Зарплата рабочих
Эксплуатация машин
в т.ч. зарплата машинистов
|  | Материалы |  |  |  |  | 2211 |  | 15458
в т.ч. Вспомогательные материалы от стоимости материалов
|  | в т.ч. Вспомогательные ненормируемые материалы | [8 empty] | NenormMatOtZPR | IsMater
в т.ч. Ненормированная з.п. рабочих
в т.ч. Ненормированная стоимость эксплуатации машин
в т.ч. Ненормированная оплата механизаторов
|  | Накладные расходы | [9 empty] | Nakl
|  | НР от ЗПР | [9 empty] | Nakl_ZPR
|  | НР от ЗПМ | [9 empty] | Nakl_ZPM
|  | Плановые накопления / Сметная прибыль | [9 empty] | Plan
|  | СП от ЗПР | [9 empty] | Plan_ZPR
|  | СП от ЗПМ | [9 empty] | Plan_ZPM
16. | Е20-01-001-05 (Приказ № 140/пр от 27.02.2015) | Прокладка воздуховодов из листовой, оцинкованной стали и алюминия класса Н (нормальные) толщиной 1,0 мм, диаметром до 355 мм Е20 ОП п.1.20.19 Кзтр=1.05 Кэм=1,05 Затраты на индивидуальные испытания систем вентиляции и кондиционирования воздуха | 100 м2 поверхности воздуховодов |  | 0.1188 | #VALUE! | #VALUE! | #VALUE! | #VALUE! | #VALUE! | sum
Начисления: Н3= 1.3125, Н4= 1.3125, Н5= 1.2075
16. 1. | #VALUE! | Рабочий строитель среднего разряда 3,2 | чел.-ч | 185.5807 | #VALUE! | 8.2 | #VALUE! | 155.19 | #VALUE! | #VALUE! | s | Г
16. 2. | З1000-0001 | Затраты труда машинистов | чел.-ч | #VALUE! | #VALUE! | #VALUE! | #VALUE! | #VALUE! | #VALUE! | #VALUE! |  | Ж
16. 3. | #VALUE! | Краны на автомобильном ходу при работе на других видах строительства 10 т | маш.-ч | 0.56437 | #VALUE! | 102.74 | #VALUE! | 627.34 | #VALUE! | #VALUE! | s | IsMash
|  |  | 1 |  |  | 12.84 | #VALUE! | 243.01 | #VALUE! | #VALUE! |  |  | mWithZTM | mWithZPM
16. 4. | #VALUE! | Лебедки электрические тяговым усилием 19,62 кН (2 т) | маш.-ч | 0.51187 | #VALUE! | 6.64 | #VALUE! | 15.64 | #VALUE! | #VALUE! | s | IsMash
16. 5. | #VALUE! | Установки для сварки ручной дуговой (постоянного тока) | маш.-ч | 2.1263 | #VALUE! | 7.99 | #VALUE! | 41.31 | #VALUE! | #VALUE! | s | IsMash
16. 6. | #VALUE! | Автомобили бортовые, грузоподъемность до 5 т | маш.-ч | 0.81375 | #VALUE! | 88.02 | #VALUE! | 814.45 | #VALUE! | #VALUE! | s | IsMash
|  |  | 1 |  |  | 10.68 | #VALUE! | 202.19 | #VALUE! | #VALUE!
16. 7. | #VALUE! | Мастика герметизирующая нетвердеющая <Гэлан> | т | 0.00501 | #VALUE! | 17183 | #VALUE! | 61694.92 | #VALUE! | #VALUE! | s | IsMater
16. 8. | #VALUE! | Электроды диаметром 5 мм Э42А | т | 0.00041 | #VALUE! | 10362 | #VALUE! | 84557.2 | #VALUE! | #VALUE! | s | IsMater
16. 9. | #VALUE! | Прокладки резиновые (пластина техническая прессованная) | кг | 8 | #VALUE! | 23.09 | #VALUE! | 138.54 | #VALUE! | #VALUE! | s | IsMater
16. 10. | #VALUE! | Болты с гайками и шайбами строительные | т | 0.011 | #VALUE! | 9039.99 | #VALUE! | 66827.3 | #VALUE! | #VALUE! | s | IsMater
16. 11. | #VALUE! | Шнур асбестовый общего назначения марки ШАОН диаметром 8-10 мм | т | 0.00089 | #VALUE! | 26499 | #VALUE! | 237600 | #VALUE! | #VALUE! | s | IsMater
|  | Зарплата рабочих |  |  |  |  | 181 |  | 3421
|  | Эксплуатация машин |  |  |  |  | 18 |  | 132
|  | в т.ч. зарплата машинистов |  |  |  |  | 1 |  | 16
|  | Материалы |  |  |  |  | 47 |  | 285
в т.ч. Вспомогательные материалы от стоимости материалов
|  | в т.ч. Вспомогательные ненормируемые материалы | [8 empty] | NenormMatOtZPR | IsMater
в т.ч. Ненормированная з.п. рабочих
в т.ч. Ненормированная стоимость эксплуатации машин
в т.ч. Ненормированная оплата механизаторов
|  | Накладные расходы |  |  |  | 128 | #VALUE! | 109 | #VALUE! |  |  | Nakl
|  | НР от ЗПР |  |  |  | 128 | 231 | 109 | 3729 |  |  | Nakl_ZPR
|  | НР от ЗПМ |  |  |  | 128 | 1 | 109 | 18 |  |  | Nakl_ZPM
|  | Плановые накопления / Сметная прибыль |  |  |  | 83 | #VALUE! | 66 | #VALUE! |  |  | Plan
|  | СП от ЗПР |  |  |  | 83 | 150 | 66 | 2258 |  |  | Plan_ZPR
|  | СП от ЗПМ |  |  |  | 83 | 1 | 66 | 11 |  |  | Plan_ZPM
|  | Всего с НР и СП |  |  |  |  | #VALUE! |  | #VALUE!
17. | Е20-01-001-11 (Приказ № 140/пр от 27.02.2015) | Прокладка воздуховодов из листовой, оцинкованной стали и алюминия класса Н (нормальные) толщиной 1,0 мм, периметром до 2400 мм Е20 ОП п.1.20.19 Кзтр=1.05 Кэм=1,05 Затраты на индивидуальные испытания систем вентиляции и кондиционирования воздуха | 100 м2 поверхности воздуховодов |  | 0.425 | #VALUE! | #VALUE! | #VALUE! | #VALUE! | #VALUE! | sum
Объем: 33+9,5
Начисления: Н3= 1.3125, Н4= 1.3125, Н5= 1.2075
17. 1. | #VALUE! | Рабочий строитель среднего разряда 3,2 | чел.-ч | 120.8225 | #VALUE! | 8.2 | #VALUE! | 155.19 | #VALUE! | #VALUE! | s | Г
17. 2. | З1000-0001 | Затраты труда машинистов | чел.-ч | #VALUE! | #VALUE! | #VALUE! | #VALUE! | #VALUE! | #VALUE! | #VALUE! |  | Ж
17. 3. | #VALUE! | Краны на автомобильном ходу при работе на других видах строительства 10 т | маш.-ч | 0.3675 | #VALUE! | 102.74 | #VALUE! | 627.34 | #VALUE! | #VALUE! | s | IsMash
|  |  | 1 |  |  | 12.84 | #VALUE! | 243.01 | #VALUE! | #VALUE! |  |  | mWithZTM | mWithZPM
17. 4. | #VALUE! | Лебедки ручные и рычажные тяговым усилием 31,39 кН (3,2 т) | маш.-ч | 13.1906 | #VALUE! | 3.12 | #VALUE! | 4.44 | #VALUE! | #VALUE! | s | IsMash
17. 5. | #VALUE! | Лебедки электрические тяговым усилием 19,62 кН (2 т) | маш.-ч | 0.2625 | #VALUE! | 6.64 | #VALUE! | 15.64 | #VALUE! | #VALUE! | s | IsMash
17. 6. | #VALUE! | Установки для сварки ручной дуговой (постоянного тока) | маш.-ч | 1.7194 | #VALUE! | 7.99 | #VALUE! | 41.31 | #VALUE! | #VALUE! | s | IsMash
17. 7. | #VALUE! | Автомобили бортовые, грузоподъемность до 5 т | маш.-ч | 0.56437 | #VALUE! | 88.02 | #VALUE! | 814.45 | #VALUE! | #VALUE! | s | IsMash
|  |  | 1 |  |  | 10.68 | #VALUE! | 202.19 | #VALUE! | #VALUE!
17. 8. | #VALUE! | Мастика герметизирующая нетвердеющая <Гэлан> | т | 0.00269 | #VALUE! | 17183 | #VALUE! | 61694.92 | #VALUE! | #VALUE! | s | IsMater
17. 9. | #VALUE! | Электроды диаметром 5 мм Э42А | т | 0.00033 | #VALUE! | 10362 | #VALUE! | 84557.2 | #VALUE! | #VALUE! | s | IsMater
17. 10. | #VALUE! | Прокладки резиновые (пластина техническая прессованная) | кг | 9.91 | #VALUE! | 23.09 | #VALUE! | 138.54 | #VALUE! | #VALUE! | s | IsMater
17. 11. | #VALUE! | Болты с гайками и шайбами строительные | т | 0.008 | #VALUE! | 9039.99 | #VALUE! | 66827.3 | #VALUE! | #VALUE! | s | IsMater
17. 12. | #VALUE! | Шнур асбестовый общего назначения марки ШАОН диаметром 8-10 мм | т | 0.0011 | #VALUE! | 26499 | #VALUE! | 237600 | #VALUE! | #VALUE! | s | IsMater
|  | Зарплата рабочих |  |  |  |  | 421 |  | 7969
|  | Эксплуатация машин |  |  |  |  | 61 |  | 350
|  | в т.ч. зарплата машинистов |  |  |  |  | 2 |  | 38
|  | Материалы |  |  |  |  | 161 |  | 1004
в т.ч. Вспомогательные материалы от стоимости материалов
|  | в т.ч. Вспомогательные ненормируемые материалы | [8 empty] | NenormMatOtZPR | IsMater
в т.ч. Ненормированная з.п. рабочих
в т.ч. Ненормированная стоимость эксплуатации машин
в т.ч. Ненормированная оплата механизаторов
|  | Накладные расходы |  |  |  | 128 | #VALUE! | 109 | #VALUE! |  |  | Nakl
|  | НР от ЗПР |  |  |  | 128 | 539 | 109 | 8686 |  |  | Nakl_ZPR
|  | НР от ЗПМ |  |  |  | 128 | 3 | 109 | 41 |  |  | Nakl_ZPM
|  | Плановые накопления / Сметная прибыль |  |  |  | 83 | #VALUE! | 66 | #VALUE! |  |  | Plan
|  | СП от ЗПР |  |  |  | 83 | 349 | 66 | 5259 |  |  | Plan_ZPR
|  | СП от ЗПМ |  |  |  | 83 | 2 | 66 | 25 |  |  | Plan_ZPM
|  | Всего с НР и СП |  |  |  |  | #VALUE! |  | #VALUE!
18. | Е20-01-001-12 (Приказ № 140/пр от 27.02.2015) | Прокладка воздуховодов из листовой, оцинкованной стали и алюминия класса Н (нормальные) толщиной 1,0 мм, периметром до 3200 мм Е20 ОП п.1.20.19 Кзтр=1.05 Кэм=1,05 Затраты на индивидуальные испытания систем вентиляции и кондиционирования воздуха | 100 м2 поверхности воздуховодов |  | 0.34 | #VALUE! | #VALUE! | #VALUE! | #VALUE! | #VALUE! | sum
Объем: 13+21
Начисления: Н3= 1.3125, Н4= 1.3125, Н5= 1.2075
18. 1. | #VALUE! | Рабочий строитель среднего разряда 3,2 | чел.-ч | 97.6626 | #VALUE! | 8.2 | #VALUE! | 155.19 | #VALUE! | #VALUE! | s | Г
18. 2. | З1000-0001 | Затраты труда машинистов | чел.-ч | #VALUE! | #VALUE! | #VALUE! | #VALUE! | #VALUE! | #VALUE! | #VALUE! |  | Ж
18. 3. | #VALUE! | Краны на автомобильном ходу при работе на других видах строительства 10 т | маш.-ч | 0.40687 | #VALUE! | 102.74 | #VALUE! | 627.34 | #VALUE! | #VALUE! | s | IsMash
|  |  | 1 |  |  | 12.84 | #VALUE! | 243.01 | #VALUE! | #VALUE! |  |  | mWithZTM | mWithZPM
18. 4. | #VALUE! | Лебедки ручные и рычажные тяговым усилием 31,39 кН (3,2 т) | маш.-ч | 13.1906 | #VALUE! | 3.12 | #VALUE! | 4.44 | #VALUE! | #VALUE! | s | IsMash
18. 5. | #VALUE! | Лебедки электрические тяговым усилием 19,62 кН (2 т) | маш.-ч | 0.2625 | #VALUE! | 6.64 | #VALUE! | 15.64 | #VALUE! | #VALUE! | s | IsMash
18. 6. | #VALUE! | Установки для сварки ручной дуговой (постоянного тока) | маш.-ч | 1.7194 | #VALUE! | 7.99 | #VALUE! | 41.31 | #VALUE! | #VALUE! | s | IsMash
18. 7. | #VALUE! | Автомобили бортовые, грузоподъемность до 5 т | маш.-ч | 0.59062 | #VALUE! | 88.02 | #VALUE! | 814.45 | #VALUE! | #VALUE! | s | IsMash
|  |  | 1 |  |  | 10.68 | #VALUE! | 202.19 | #VALUE! | #VALUE!
18. 8. | #VALUE! | Мастика герметизирующая нетвердеющая <Гэлан> | т | 0.0024 | #VALUE! | 17183 | #VALUE! | 61694.92 | #VALUE! | #VALUE! | s | IsMater
18. 9. | #VALUE! | Электроды диаметром 5 мм Э42А | т | 0.00033 | #VALUE! | 10362 | #VALUE! | 84557.2 | #VALUE! | #VALUE! | s | IsMater
18. 10. | #VALUE! | Прокладки резиновые (пластина техническая прессованная) | кг | 9.09 | #VALUE! | 23.09 | #VALUE! | 138.54 | #VALUE! | #VALUE! | s | IsMater
18. 11. | #VALUE! | Болты с гайками и шайбами строительные | т | 0.006 | #VALUE! | 9039.99 | #VALUE! | 66827.3 | #VALUE! | #VALUE! | s | IsMater
18. 12. | #VALUE! | Шнур асбестовый общего назначения марки ШАОН диаметром 8-10 мм | т | 0.0011 | #VALUE! | 26499 | #VALUE! | 237600 | #VALUE! | #VALUE! | s | IsMater
|  | Зарплата рабочих |  |  |  |  | 272 |  | 5153
|  | Эксплуатация машин |  |  |  |  | 51 |  | 296
|  | в т.ч. зарплата машинистов |  |  |  |  | 2 |  | 34
|  | Материалы |  |  |  |  | 115 |  | 713
в т.ч. Вспомогательные материалы от стоимости материалов
|  | в т.ч. Вспомогательные ненормируемые материалы | [8 empty] | NenormMatOtZPR | IsMater
в т.ч. Ненормированная з.п. рабочих
в т.ч. Ненормированная стоимость эксплуатации машин
в т.ч. Ненормированная оплата механизаторов
|  | Накладные расходы |  |  |  | 128 | #VALUE! | 109 | #VALUE! |  |  | Nakl
|  | НР от ЗПР |  |  |  | 128 | 349 | 109 | 5617 |  |  | Nakl_ZPR
|  | НР от ЗПМ |  |  |  | 128 | 2 | 109 | 37 |  |  | Nakl_ZPM
|  | Плановые накопления / Сметная прибыль |  |  |  | 83 | #VALUE! | 66 | #VALUE! |  |  | Plan
|  | СП от ЗПР |  |  |  | 83 | 226 | 66 | 3401 |  |  | Plan_ZPR
|  | СП от ЗПМ |  |  |  | 83 | 1 | 66 | 22 |  |  | Plan_ZPM
|  | Всего с НР и СП |  |  |  |  | #VALUE! |  | #VALUE!
19. | Е20-01-001-13 (Приказ № 140/пр от 27.02.2015) | Прокладка воздуховодов из листовой, оцинкованной стали и алюминия класса Н (нормальные) толщиной 1,0 мм, периметром до 3800 мм Е20 ОП п.1.20.19 Кзтр=1.05 Кэм=1,05 Затраты на индивидуальные испытания систем вентиляции и кондиционирования воздуха | 100 м2 поверхности воздуховодов |  | 0.095 | #VALUE! | #VALUE! | #VALUE! | #VALUE! | #VALUE! | sum
Начисления: Н3= 1.3125, Н4= 1.3125, Н5= 1.2075
19. 1. | #VALUE! | Рабочий строитель среднего разряда 3,2 | чел.-ч | 89.8984 | #VALUE! | 8.2 | #VALUE! | 155.19 | #VALUE! | #VALUE! | s | Г
19. 2. | З1000-0001 | Затраты труда машинистов | чел.-ч | #VALUE! | #VALUE! | #VALUE! | #VALUE! | #VALUE! | #VALUE! | #VALUE! |  | Ж
19. 3. | #VALUE! | Краны на автомобильном ходу при работе на других видах строительства 10 т | маш.-ч | 0.40687 | #VALUE! | 102.74 | #VALUE! | 627.34 | #VALUE! | #VALUE! | s | IsMash
|  |  | 1 |  |  | 12.84 | #VALUE! | 243.01 | #VALUE! | #VALUE! |  |  | mWithZTM | mWithZPM
19. 4. | #VALUE! | Лебедки ручные и рычажные тяговым усилием 31,39 кН (3,2 т) | маш.-ч | 13.1906 | #VALUE! | 3.12 | #VALUE! | 4.44 | #VALUE! | #VALUE! | s | IsMash
19. 5. | #VALUE! | Лебедки электрические тяговым усилием 19,62 кН (2 т) | маш.-ч | 0.19687 | #VALUE! | 6.64 | #VALUE! | 15.64 | #VALUE! | #VALUE! | s | IsMash
19. 6. | #VALUE! | Установки для сварки ручной дуговой (постоянного тока) | маш.-ч | 1.7194 | #VALUE! | 7.99 | #VALUE! | 41.31 | #VALUE! | #VALUE! | s | IsMash
19. 7. | #VALUE! | Автомобили бортовые, грузоподъемность до 5 т | маш.-ч | 0.59062 | #VALUE! | 88.02 | #VALUE! | 814.45 | #VALUE! | #VALUE! | s | IsMash
|  |  | 1 |  |  | 10.68 | #VALUE! | 202.19 | #VALUE! | #VALUE!
19. 8. | #VALUE! | Мастика герметизирующая нетвердеющая <Гэлан> | т | 0.00167 | #VALUE! | 17183 | #VALUE! | 61694.92 | #VALUE! | #VALUE! | s | IsMater
19. 9. | #VALUE! | Электроды диаметром 5 мм Э42А | т | 0.00033 | #VALUE! | 10362 | #VALUE! | 84557.2 | #VALUE! | #VALUE! | s | IsMater
19. 10. | #VALUE! | Прокладки резиновые (пластина техническая прессованная) | кг | 9.91 | #VALUE! | 23.09 | #VALUE! | 138.54 | #VALUE! | #VALUE! | s | IsMater
19. 11. | #VALUE! | Болты с гайками и шайбами строительные | т | 0.0098 | #VALUE! | 9039.99 | #VALUE! | 66827.3 | #VALUE! | #VALUE! | s | IsMater
19. 12. | #VALUE! | Шнур асбестовый общего назначения марки ШАОН диаметром 8-10 мм | т | 0.0011 | #VALUE! | 26499 | #VALUE! | 237600 | #VALUE! | #VALUE! | s | IsMater
|  | Зарплата рабочих |  |  |  |  | 70 |  | 1325
|  | Эксплуатация машин |  |  |  |  | 14 |  | 83
|  | в т.ч. зарплата машинистов | [6 empty] | 9
|  | Материалы |  |  |  |  | 36 |  | 230
в т.ч. Вспомогательные материалы от стоимости материалов
|  | в т.ч. Вспомогательные ненормируемые материалы | [8 empty] | NenormMatOtZPR | IsMater
в т.ч. Ненормированная з.п. рабочих
в т.ч. Ненормированная стоимость эксплуатации машин
в т.ч. Ненормированная оплата механизаторов
|  | Накладные расходы |  |  |  | 128 | #VALUE! | 109 | #VALUE! |  |  | Nakl
|  | НР от ЗПР |  |  |  | 128 | 90 | 109 | 1445 |  |  | Nakl_ZPR
|  | НР от ЗПМ |  |  |  |  | 1 | 109 | 10 |  |  | Nakl_ZPM
|  | Плановые накопления / Сметная прибыль |  |  |  | 83 | #VALUE! | 66 | #VALUE! |  |  | Plan
|  | СП от ЗПР |  |  |  | 83 | 58 | 66 | 875 |  |  | Plan_ZPR
|  | СП от ЗПМ | [5 empty] | 66 | 6 |  |  | Plan_ZPM
|  | Всего с НР и СП |  |  |  |  | #VALUE! |  | #VALUE!
20. | Е20-01-001-19 (Приказ № 140/пр от 27.02.2015) | Прокладка воздуховодов из листовой, оцинкованной стали и алюминия класса Н (нормальные) толщиной 1,0 мм (ФАСОННЫЕ ИЗДЕЛИЯ) Е20 ОП п.1.20.19 Кзтр=1.05 Кэм=1,05 Затраты на индивидуальные испытания систем вентиляции и кондиционирования воздуха | 100 м2 поверхности воздуховодов |  | 0.4 | #VALUE! | #VALUE! | #VALUE! | #VALUE! | #VALUE! | sum
Начисления: Н3= 1.3125, Н4= 1.3125, Н5= 1.2075
20. 1. | #VALUE! | Рабочий строитель среднего разряда 3,2 | чел.-ч | 89.8984 | #VALUE! | 8.2 | #VALUE! | 155.19 | #VALUE! | #VALUE! | s | Г
20. 2. | З1000-0001 | Затраты труда машинистов | чел.-ч | #VALUE! | #VALUE! | #VALUE! | #VALUE! | #VALUE! | #VALUE! | #VALUE! |  | Ж
20. 3. | #VALUE! | Краны на автомобильном ходу при работе на других видах строительства 10 т | маш.-ч | 0.3675 | #VALUE! | 102.74 | #VALUE! | 627.34 | #VALUE! | #VALUE! | s | IsMash
|  |  | 1 |  |  | 12.84 | #VALUE! | 243.01 | #VALUE! | #VALUE! |  |  | mWithZTM | mWithZPM
20. 4. | #VALUE! | Лебедки ручные и рычажные тяговым усилием 31,39 кН (3,2 т) | маш.-ч | 13.1906 | #VALUE! | 3.12 | #VALUE! | 4.44 | #VALUE! | #VALUE! | s | IsMash
20. 5. | #VALUE! | Лебедки электрические тяговым усилием 19,62 кН (2 т) | маш.-ч | 0.19687 | #VALUE! | 6.64 | #VALUE! | 15.64 | #VALUE! | #VALUE! | s | IsMash
20. 6. | #VALUE! | Установки для сварки ручной дуговой (постоянного тока) | маш.-ч | 1.7194 | #VALUE! | 7.99 | #VALUE! | 41.31 | #VALUE! | #VALUE! | s | IsMash
20. 7. | #VALUE! | Автомобили бортовые, грузоподъемность до 5 т | маш.-ч | 0.53812 | #VALUE! | 88.02 | #VALUE! | 814.45 | #VALUE! | #VALUE! | s | IsMash
|  |  | 1 |  |  | 10.68 | #VALUE! | 202.19 | #VALUE! | #VALUE!
20. 8. | #VALUE! | Мастика герметизирующая нетвердеющая <Гэлан> | т | 0.00167 | #VALUE! | 17183 | #VALUE! | 61694.92 | #VALUE! | #VALUE! | s | IsMater
20. 9. | #VALUE! | Электроды диаметром 5 мм Э42А | т | 0.00033 | #VALUE! | 10362 | #VALUE! | 84557.2 | #VALUE! | #VALUE! | s | IsMater
20. 10. | #VALUE! | Прокладки резиновые (пластина техническая прессованная) | кг | 9.91 | #VALUE! | 23.09 | #VALUE! | 138.54 | #VALUE! | #VALUE! | s | IsMater
20. 11. | #VALUE! | Болты с гайками и шайбами строительные | т | 0.0098 | #VALUE! | 9039.99 | #VALUE! | 66827.3 | #VALUE! | #VALUE! | s | IsMater
20. 12. | #VALUE! | Шнур асбестовый общего назначения марки ШАОН диаметром 8-10 мм | т | 0.0011 | #VALUE! | 26499 | #VALUE! | 237600 | #VALUE! | #VALUE! | s | IsMater
|  | Зарплата рабочих |  |  |  |  | 295 |  | 5581
|  | Эксплуатация машин |  |  |  |  | 57 |  | 321
|  | в т.ч. зарплата машинистов |  |  |  |  | 2 |  | 36
|  | Материалы |  |  |  |  | 151 |  | 968
в т.ч. Вспомогательные материалы от стоимости материалов
|  | в т.ч. Вспомогательные ненормируемые материалы | [8 empty] | NenormMatOtZPR | IsMater
в т.ч. Ненормированная з.п. рабочих
в т.ч. Ненормированная стоимость эксплуатации машин
в т.ч. Ненормированная оплата механизаторов
|  | Накладные расходы |  |  |  | 128 | #VALUE! | 109 | #VALUE! |  |  | Nakl
|  | НР от ЗПР |  |  |  | 128 | 377 | 109 | 6083 |  |  | Nakl_ZPR
|  | НР от ЗПМ |  |  |  | 128 | 2 | 109 | 39 |  |  | Nakl_ZPM
|  | Плановые накопления / Сметная прибыль |  |  |  | 83 | #VALUE! | 66 | #VALUE! |  |  | Plan
|  | СП от ЗПР |  |  |  | 83 | 245 | 66 | 3683 |  |  | Plan_ZPR
|  | СП от ЗПМ |  |  |  | 83 | 2 | 66 | 24 |  |  | Plan_ZPM
|  | Всего с НР и СП |  |  |  |  | #VALUE! |  | #VALUE!
21. | С101-5087 (Приказ № 140/пр от 27.02.2015) | Сетка проволочная стальная плетеная и крученая с квадратными ячейками 10х10 мм | м2 |  | 4 | #VALUE! | #VALUE! | #VALUE! | #VALUE! | #VALUE! | sum
21. 0. | З1000-0001 | Затраты труда машинистов | чел.-ч | 0 | 0 | 0 |  | 0 |  | 0 |  | Ж
21. 1. | #VALUE! | Сетка проволочная стальная плетеная и крученая с квадратными ячейками 10х10 мм | м2 | 1 | #VALUE! | 16.34 | #VALUE! | 114.22 | #VALUE! | #VALUE! | s | IsMater
Зарплата рабочих
Эксплуатация машин
в т.ч. зарплата машинистов
|  | Материалы |  |  |  |  | 65 |  | 457
в т.ч. Вспомогательные материалы от стоимости материалов
|  | в т.ч. Вспомогательные ненормируемые материалы | [8 empty] | NenormMatOtZPR | IsMater
в т.ч. Ненормированная з.п. рабочих
в т.ч. Ненормированная стоимость эксплуатации машин
в т.ч. Ненормированная оплата механизаторов
|  | Накладные расходы | [9 empty] | Nakl
|  | НР от ЗПР | [9 empty] | Nakl_ZPR
|  | НР от ЗПМ | [9 empty] | Nakl_ZPM
|  | Плановые накопления / Сметная прибыль | [9 empty] | Plan
|  | СП от ЗПР | [9 empty] | Plan_ZPR
|  | СП от ЗПМ | [9 empty] | Plan_ZPM
22. | П-прайс-лист. | Воздуховод из оцинкованной стали круглого сечения s=1,0 мм | м2 |  | 11.88 | #VALUE! | #VALUE! | #VALUE! | #VALUE! | #VALUE! | sum
22. 0. | З1000-0001 | Затраты труда машинистов | чел.-ч | 0 | 0 | 0 |  | 0 |  | 0 |  | Ж
22. 1. | #VALUE! | Воздуховод из оцинкованной стали круглого сечения s=1,0 мм | м2 | 1 | #VALUE! | 99.42 | #VALUE! | 694.95 | #VALUE! | #VALUE! | s | IsMater
Зарплата рабочих
Эксплуатация машин
в т.ч. зарплата машинистов
|  | Материалы |  |  |  |  | 1181 |  | 8256
в т.ч. Вспомогательные материалы от стоимости материалов
|  | в т.ч. Вспомогательные ненормируемые материалы | [8 empty] | NenormMatOtZPR | IsMater
в т.ч. Ненормированная з.п. рабочих
в т.ч. Ненормированная стоимость эксплуатации машин
в т.ч. Ненормированная оплата механизаторов
|  | Накладные расходы | [9 empty] | Nakl
|  | НР от ЗПР | [9 empty] | Nakl_ZPR
|  | НР от ЗПМ | [9 empty] | Nakl_ZPM
|  | Плановые накопления / Сметная прибыль | [9 empty] | Plan
|  | СП от ЗПР | [9 empty] | Plan_ZPR
|  | СП от ЗПМ | [9 empty] | Plan_ZPM
23. | П-прайс-лист. | Воздуховод из оцинкованной стали прямоугольного сечения s=1,0 мм | м2 |  | 86 | #VALUE! | #VALUE! | #VALUE! | #VALUE! | #VALUE! | sum
Объем: 33+13+21+9,5+9,5
23. 0. | З1000-0001 | Затраты труда машинистов | чел.-ч | 0 | 0 | 0 |  | 0 |  | 0 |  | Ж
23. 1. | #VALUE! | Воздуховод из оцинкованной стали прямоугольного сечения s=1,0 мм | м2 | 1 | #VALUE! | 87.29 | #VALUE! | 610.16 | #VALUE! | #VALUE! | s | IsMater
Зарплата рабочих
Эксплуатация машин
в т.ч. зарплата машинистов
|  | Материалы |  |  |  |  | 7507 |  | 52474
в т.ч. Вспомогательные материалы от стоимости материалов
|  | в т.ч. Вспомогательные ненормируемые материалы | [8 empty] | NenormMatOtZPR | IsMater
в т.ч. Ненормированная з.п. рабочих
в т.ч. Ненормированная стоимость эксплуатации машин
в т.ч. Ненормированная оплата механизаторов
|  | Накладные расходы | [9 empty] | Nakl
|  | НР от ЗПР | [9 empty] | Nakl_ZPR
|  | НР от ЗПМ | [9 empty] | Nakl_ZPM
|  | Плановые накопления / Сметная прибыль | [9 empty] | Plan
|  | СП от ЗПР | [9 empty] | Plan_ZPR
|  | СП от ЗПМ | [9 empty] | Plan_ZPM
24. | П-прайс-лист. | Фасонные изделия из оцинкованной стали s=1,0 мм | м2 |  | 40 | #VALUE! | #VALUE! | #VALUE! | #VALUE! | #VALUE! | sum
24. 0. | З1000-0001 | Затраты труда машинистов | чел.-ч | 0 | 0 | 0 |  | 0 |  | 0 |  | Ж
24. 1. | #VALUE! | Фасонные изделия из оцинкованной стали s=1,0 мм | м2 | 1 | #VALUE! | 133.36 | #VALUE! | 932.19 | #VALUE! | #VALUE! | s | IsMater
Зарплата рабочих
Эксплуатация машин
в т.ч. зарплата машинистов
|  | Материалы |  |  |  |  | 5334 |  | 37288
в т.ч. Вспомогательные материалы от стоимости материалов
|  | в т.ч. Вспомогательные ненормируемые материалы | [8 empty] | NenormMatOtZPR | IsMater
в т.ч. Ненормированная з.п. рабочих
в т.ч. Ненормированная стоимость эксплуатации машин
в т.ч. Ненормированная оплата механизаторов
|  | Накладные расходы | [9 empty] | Nakl
|  | НР от ЗПР | [9 empty] | Nakl_ZPR
|  | НР от ЗПМ | [9 empty] | Nakl_ZPM
|  | Плановые накопления / Сметная прибыль | [9 empty] | Plan
|  | СП от ЗПР | [9 empty] | Plan_ZPR
|  | СП от ЗПМ | [9 empty] | Plan_ZPM
25. | Ц08-02-402-01 (Приказ № 140/пр от 27.02.2015) | Кабель двух-четырехжильный по установленным конструкциям и лоткам с установкой ответвительных коробок в помещениях с нормальной средой сечением жилы до 10 мм2 (Саморегулирующаяся нагревательная лента) | 100 м |  | 0.4 | #VALUE! | #VALUE! | #VALUE! | #VALUE! | #VALUE! | sum
Начисления: Н17= 2
25. 1. | #VALUE! | Рабочий монтажник среднего разряда 3,8 | чел.-ч | 12.24 | #VALUE! | 8.82 | #VALUE! | 166.92 | #VALUE! | #VALUE! | s | Г
25. 2. | З1000-0001 | Затраты труда машинистов | чел.-ч | #VALUE! | #VALUE! | #VALUE! | #VALUE! | #VALUE! | #VALUE! | #VALUE! |  | Ж
25. 3. | #VALUE! | Краны на автомобильном ходу при работе на монтаже технологического оборудования 10 т | маш.-ч | 0.1 | #VALUE! | 135.4 | #VALUE! | 678.59 | #VALUE! | #VALUE! | s | IsMash
|  |  | 1 |  |  | 12.84 | #VALUE! | 243.01 | #VALUE! | #VALUE! |  |  | mWithZTM | mWithZPM
25. 4. | #VALUE! | Установки для сварки ручной дуговой (постоянного тока) | маш.-ч | 2.16 | #VALUE! | 7.99 | #VALUE! | 41.31 | #VALUE! | #VALUE! | s | IsMash
25. 5. | #VALUE! | Перфораторы электрические | маш.-ч | 2.76 | #VALUE! | 2.08 | #VALUE! | 6.44 | #VALUE! | #VALUE! | s | IsMash
25. 6. | #VALUE! | Автомобили бортовые, грузоподъемность до 5 т | маш.-ч | 0.1 | #VALUE! | 88.02 | #VALUE! | 814.45 | #VALUE! | #VALUE! | s | IsMash
|  |  | 1 |  |  | 10.68 | #VALUE! | 202.19 | #VALUE! | #VALUE!
25. 7. | #VALUE! | Электроды диаметром 4 мм Э42А | кг | 1.9 | #VALUE! | 10.57 | #VALUE! | 54.96 | #VALUE! | #VALUE! | s | IsMater
25. 8. | #VALUE! | Краска | кг | 0.4 | #VALUE! | 28.25 | #VALUE! | 42.37 | #VALUE! | #VALUE! | s | IsMater
25. 9. | #VALUE! | Лента К226 | 100 м | 0.055 | #VALUE! | 120 | #VALUE! | 727.93 | #VALUE! | #VALUE! | s | IsMater
25. 10. | #VALUE! | Лента изоляционная прорезиненная односторонняя ширина 20 мм, толщина 0,25-0,35 мм | кг | 0.16 | #VALUE! | 30.4 | #VALUE! | 68.57 | #VALUE! | #VALUE! | s | IsMater
|  | Зарплата рабочих |  |  |  |  | 43 |  | 817
|  | Эксплуатация машин |  |  |  |  | 18 |  | 103
|  | в т.ч. зарплата машинистов |  |  |  |  | 1 |  | 10
|  | Материалы |  |  |  |  | 18 |  | 85
в т.ч. Вспомогательные материалы от стоимости материалов
|  | в т.ч. Вспомогательные ненормируемые материалы |  |  |  | 2.16 | 1 | 40.86 | 16 |  | NenormMatOtZPR | IsMater
в т.ч. Ненормированная з.п. рабочих
в т.ч. Ненормированная стоимость эксплуатации машин
в т.ч. Ненормированная оплата механизаторов
|  | Накладные расходы |  |  |  | 95 | #VALUE! | 81 | #VALUE! |  |  | Nakl
|  | НР от ЗПР |  |  |  | 95 | 41 | 81 | 662 |  |  | Nakl_ZPR
|  | НР от ЗПМ |  |  |  | 95 |  | 81 | 8 |  |  | Nakl_ZPM
|  | Плановые накопления / Сметная прибыль |  |  |  | 65 | #VALUE! | 52 | #VALUE! |  |  | Plan
|  | СП от ЗПР |  |  |  | 65 | 28 | 52 | 425 |  |  | Plan_ZPR
|  | СП от ЗПМ |  |  |  | 65 |  | 52 | 5 |  |  | Plan_ZPM
|  | Всего с НР и СП |  |  |  |  | #VALUE! |  | #VALUE!
26. | П-прайс-лист. | Греющий кабель для подогрева огнезащитного клапана SRL 24-2 | м |  | 40 | #VALUE! | #VALUE! | #VALUE! | #VALUE! | #VALUE! | sum
26. 0. | З1000-0001 | Затраты труда машинистов | чел.-ч | 0 | 0 | 0 |  | 0 |  | 0 |  | Ж
26. 1. | #VALUE! | Греющий кабель для подогрева огнезащитного клапана SRL 24-2 | м | 1 | #VALUE! | 11.52 | #VALUE! | 80.52 | #VALUE! | #VALUE! | s | IsMater
Зарплата рабочих
Эксплуатация машин
в т.ч. зарплата машинистов
|  | Материалы |  |  |  |  | 461 |  | 3221
в т.ч. Вспомогательные материалы от стоимости материалов
|  | в т.ч. Вспомогательные ненормируемые материалы | [8 empty] | NenormMatOtZPR | IsMater
в т.ч. Ненормированная з.п. рабочих
в т.ч. Ненормированная стоимость эксплуатации машин
в т.ч. Ненормированная оплата механизаторов
|  | Накладные расходы | [9 empty] | Nakl
|  | НР от ЗПР | [9 empty] | Nakl_ZPR
|  | НР от ЗПМ | [9 empty] | Nakl_ZPM
|  | Плановые накопления / Сметная прибыль | [9 empty] | Plan
|  | СП от ЗПР | [9 empty] | Plan_ZPR
|  | СП от ЗПМ | [9 empty] | Plan_ZPM
27. | Е26-02-008-03 (Приказ № 140/пр от 27.02.2015) | Огнезащитное покрытие металлоконструкций воздуховодов приточно-вытяжных систем составом <Файрекс-300> с пределом огнестойкости 1,0 час | 100 м2 обрабатываемой поверхности |  | 1.54 | #VALUE! | #VALUE! | #VALUE! | #VALUE! | #VALUE! | sum
Начисления: Н3= 1.25, Н4= 1.25, Н5= 1.15
27. 0. | З1000-0001 | Затраты труда машинистов | чел.-ч | 0 | 0 | 0 |  | 0 |  | 0 |  | Ж
27. 1. | #VALUE! | Рабочий строитель среднего разряда 3,1 | чел.-ч | 318.021 | #VALUE! | 8.09 | #VALUE! | 153.28 | #VALUE! | #VALUE! | s | Г
27. 2. | #VALUE! | Компрессоры передвижные с электродвигателем давлением 600 кПа (6 ат), производительность 0,5 м3/мин | маш.-ч | 181.8625 | #VALUE! | 3.66 | #VALUE! | 17.34 | #VALUE! | #VALUE! | s | IsMash
27. 3. | #VALUE! | Машины шлифовальные электрические | маш.-ч | 1.225 | #VALUE! | 5.11 | #VALUE! | 17.94 | #VALUE! | #VALUE! | s | IsMash
27. 4. | #VALUE! | Агрегаты шпатлево-окрасочные | маш.-ч | 181.8625 | #VALUE! | 2.91 | #VALUE! | 9.45 | #VALUE! | #VALUE! | s | IsMash
27. 5. | #VALUE! | Автомобили бортовые, грузоподъемность до 5 т | маш.-ч | 1.375 | #VALUE! | 88.02 | #VALUE! | 814.45 | #VALUE! | #VALUE! | s | IsMash
|  |  | 1 |  |  | 10.68 | #VALUE! | 202.19 | #VALUE! | #VALUE!
27. 6. | #VALUE! | Ветошь | кг | 10 | #VALUE! | 1.82 | #VALUE! | 17.21 | #VALUE! | #VALUE! | s | IsMater
27. 7. | #VALUE! | Растворитель марки № 646 | т | 0.013 | #VALUE! | 10465 | #VALUE! | 37067.8 | #VALUE! | #VALUE! | s | IsMater
27. 8. | #VALUE! | Вода | м3 | 0.01 | #VALUE! | 2.44 | #VALUE! | 20.5 | #VALUE! | #VALUE! | s | IsMater
|  | Зарплата рабочих |  |  |  |  | 3962 |  | 75069
|  | Эксплуатация машин |  |  |  |  | 2036 |  | 9261
в т.ч. зарплата машинистов
|  | Материалы |  |  |  |  | 238 |  | 1007
в т.ч. Вспомогательные материалы от стоимости материалов
|  | в т.ч. Вспомогательные ненормируемые материалы | [8 empty] | NenormMatOtZPR | IsMater
в т.ч. Ненормированная з.п. рабочих
в т.ч. Ненормированная стоимость эксплуатации машин
в т.ч. Ненормированная оплата механизаторов
|  | Накладные расходы |  |  |  | 100 | #VALUE! | 85 | #VALUE! |  |  | Nakl
|  | НР от ЗПР |  |  |  | 100 | 3962 | 85 | 63809 |  |  | Nakl_ZPR
|  | НР от ЗПМ | [9 empty] | Nakl_ZPM
|  | Плановые накопления / Сметная прибыль |  |  |  | 70 | #VALUE! | 56 | #VALUE! |  |  | Plan
|  | СП от ЗПР |  |  |  | 70 | 2773 | 56 | 42039 |  |  | Plan_ZPR
|  | СП от ЗПМ | [9 empty] | Plan_ZPM
|  | Всего с НР и СП |  |  |  |  | #VALUE! |  | #VALUE!
28. | П-прайс-лист. | Материал Прошивной Базальтовый Огнезащитный МПБОР-1Ф, толщиной 5мм, огнестойкость ЕI60. | м2 |  | 169.4 | #VALUE! | #VALUE! | #VALUE! | #VALUE! | #VALUE! | sum
Объем: 154*1,1
28. 0. | З1000-0001 | Затраты труда машинистов | чел.-ч | 0 | 0 | 0 |  | 0 |  | 0 |  | Ж
28. 1. | #VALUE! | Материал Прошивной Базальтовый Огнезащитный МПБОР-1Ф, толщиной 5мм, огнестойкость ЕI60. | м2 | 1 | #VALUE! | 21.22 | #VALUE! | 148.33 | #VALUE! | #VALUE! | s | IsMater
Зарплата рабочих
Эксплуатация машин
в т.ч. зарплата машинистов
|  | Материалы |  |  |  |  | 3595 |  | 25127
в т.ч. Вспомогательные материалы от стоимости материалов
|  | в т.ч. Вспомогательные ненормируемые материалы | [8 empty] | NenormMatOtZPR | IsMater
в т.ч. Ненормированная з.п. рабочих
в т.ч. Ненормированная стоимость эксплуатации машин
в т.ч. Ненормированная оплата механизаторов
|  | Накладные расходы | [9 empty] | Nakl
|  | НР от ЗПР | [9 empty] | Nakl_ZPR
|  | НР от ЗПМ | [9 empty] | Nakl_ZPM
|  | Плановые накопления / Сметная прибыль | [9 empty] | Plan
|  | СП от ЗПР | [9 empty] | Plan_ZPR
|  | СП от ЗПМ | [9 empty] | Plan_ZPM
29. | П-прайс-лист. | Клеящий состав "ОГНЕМАТ Проф" | кг |  | 117 | #VALUE! | #VALUE! | #VALUE! | #VALUE! | #VALUE! | sum
29. 0. | З1000-0001 | Затраты труда машинистов | чел.-ч | 0 | 0 | 0 |  | 0 |  | 0 |  | Ж
29. 1. | #VALUE! | Клеящий состав "ОГНЕМАТ Проф" | кг | 1 | #VALUE! | 6.67 | #VALUE! | 46.62 | #VALUE! | #VALUE! | s | IsMater
Зарплата рабочих
Эксплуатация машин
в т.ч. зарплата машинистов
|  | Материалы |  |  |  |  | 780 |  | 5455
в т.ч. Вспомогательные материалы от стоимости материалов
|  | в т.ч. Вспомогательные ненормируемые материалы | [8 empty] | NenormMatOtZPR | IsMater
в т.ч. Ненормированная з.п. рабочих
в т.ч. Ненормированная стоимость эксплуатации машин
в т.ч. Ненормированная оплата механизаторов
|  | Накладные расходы | [9 empty] | Nakl
|  | НР от ЗПР | [9 empty] | Nakl_ZPR
|  | НР от ЗПМ | [9 empty] | Nakl_ZPM
|  | Плановые накопления / Сметная прибыль | [9 empty] | Plan
|  | СП от ЗПР | [9 empty] | Plan_ZPR
|  | СП от ЗПМ | [9 empty] | Plan_ZPM
30. | Е26-01-008-01 (Приказ № 140/пр от 27.02.2015) | Изоляция трубопроводов матами и холстами из супертонкого волокна (стеклянного и базальтового), матами звукопоглощающими | 1 м3 изоляции |  | 0.75 | #VALUE! | #VALUE! | #VALUE! | #VALUE! | #VALUE! | sum
Объем: (6+6+6+6+6)*0,025
30. 0. | З1000-0001 | Затраты труда машинистов | чел.-ч | 0 | 0 | 0 |  | 0 |  | 0 |  | Ж
30. 1. | #VALUE! | Рабочий строитель среднего разряда 4,1 | чел.-ч | 94.2 | #VALUE! | 9.15 | #VALUE! | 173.32 | #VALUE! | #VALUE! | s | Г
30. 2. | #VALUE! | Установки для изготовления бандажей, диафрагм, пряжек | маш.-ч | 0.63 | #VALUE! | 2.33 | #VALUE! | 7.57 | #VALUE! | #VALUE! | s | IsMash
30. 3. | #VALUE! | Автомобили бортовые, грузоподъемность до 5 т | маш.-ч | 0.82 | #VALUE! | 88.02 | #VALUE! | 814.45 | #VALUE! | #VALUE! | s | IsMash
|  |  | 1 |  |  | 10.68 | #VALUE! | 202.19 | #VALUE! | #VALUE!
30. 4. | #VALUE! | Лента стальная упаковочная, мягкая, нормальной точности 0,7х20-50 мм | т | 0.0096 | #VALUE! | 7590 | #VALUE! | 44497.64 | #VALUE! | #VALUE! | s | IsMater
30. 5. | #VALUE! | Проволока стальная низкоуглеродистая разного назначения оцинкованная диаметром 1,1 мм | т | 0.00053 | #VALUE! | 14299.99 | #VALUE! | 39882.6 | #VALUE! | #VALUE! | s | IsMater
30. 6. | #VALUE! | Проволока стальная низкоуглеродистая разного назначения оцинкованная диаметром 1,6 мм | т | 0.00101 | #VALUE! | 14690 | #VALUE! | 36699.13 | #VALUE! | #VALUE! | s | IsMater
30. 7. | #VALUE! | Винты самонарезающие оцинкованные, размером 4-12 мм ГОСТ 10621-80 | т | 4e-05 | #VALUE! | 33165.44 | #VALUE! | 68500 | #VALUE! | #VALUE! | s | IsMater
30. 8. | #VALUE! | Сталь листовая оцинкованная толщиной листа 0,8 мм | т | 0.0265 | #VALUE! | 10868 | #VALUE! | 57818.64 | #VALUE! | #VALUE! | s | IsMater
30. 9. | #VALUE! | Стеклопластик рулонный марки РСТ-А-Л-В | 1000 м2 | 0.002204 | #VALUE! | 22401 | #VALUE! | 34995.72 | #VALUE! | #VALUE! | s | IsMater
30. 10. | #VALUE! | Листы алюминиевые марки АД1Н, толщиной 1 мм | кг | 0.78 | #VALUE! | 54.45 | #VALUE! | 230.02 | #VALUE! | #VALUE! | s | IsMater
|  | Зарплата рабочих |  |  |  |  | 646 |  | 12245
|  | Эксплуатация машин |  |  |  |  | 55 |  | 504
в т.ч. зарплата машинистов
|  | Материалы |  |  |  |  | 357 |  | 1708
в т.ч. Вспомогательные материалы от стоимости материалов
|  | в т.ч. Вспомогательные ненормируемые материалы | [8 empty] | NenormMatOtZPR | IsMater
в т.ч. Ненормированная з.п. рабочих
в т.ч. Ненормированная стоимость эксплуатации машин
в т.ч. Ненормированная оплата механизаторов
|  | Накладные расходы |  |  |  | 100 | #VALUE! | 85 | #VALUE! |  |  | Nakl
|  | НР от ЗПР |  |  |  | 100 | 646 | 85 | 10408 |  |  | Nakl_ZPR
|  | НР от ЗПМ | [9 empty] | Nakl_ZPM
|  | Плановые накопления / Сметная прибыль |  |  |  | 70 | #VALUE! | 56 | #VALUE! |  |  | Plan
|  | СП от ЗПР |  |  |  | 70 | 453 | 56 | 6857 |  |  | Plan_ZPR
|  | СП от ЗПМ | [9 empty] | Plan_ZPM
|  | Всего с НР и СП |  |  |  |  | #VALUE! |  | #VALUE!
31. | П-прайс-лист. | Огнезащитный базальтовый рулонный материал Rockwool АLU1 WIRED MAT 105 толщ. 25 мм | м2 |  | 30 | #VALUE! | #VALUE! | #VALUE! | #VALUE! | #VALUE! | sum
Объем: 6+6+6+6+6
31. 0. | З1000-0001 | Затраты труда машинистов | чел.-ч | 0 | 0 | 0 |  | 0 |  | 0 |  | Ж
31. 1. | #VALUE! | Огнезащитный базальтовый рулонный материал Rockwool АLU1 WIRED MAT 105 толщ. 25 мм | м2 | 1 | #VALUE! | 38.56 | #VALUE! | 269.53 | #VALUE! | #VALUE! | s | IsMater
Зарплата рабочих
Эксплуатация машин
в т.ч. зарплата машинистов
|  | Материалы |  |  |  |  | 1157 |  | 8086
в т.ч. Вспомогательные материалы от стоимости материалов
|  | в т.ч. Вспомогательные ненормируемые материалы | [8 empty] | NenormMatOtZPR | IsMater
в т.ч. Ненормированная з.п. рабочих
в т.ч. Ненормированная стоимость эксплуатации машин
в т.ч. Ненормированная оплата механизаторов
|  | Накладные расходы | [9 empty] | Nakl
|  | НР от ЗПР | [9 empty] | Nakl_ZPR
|  | НР от ЗПМ | [9 empty] | Nakl_ZPM
|  | Плановые накопления / Сметная прибыль | [9 empty] | Plan
|  | СП от ЗПР | [9 empty] | Plan_ZPR
|  | СП от ЗПМ | [9 empty] | Plan_ZPM
| . ИТОГО ПО РАЗДЕЛУ 1 | [5 empty] | #VALUE! |  | #VALUE! | #VALUE!
| СТОИМОСТЬ ОБОРУДОВАНИЯ - | [5 empty] | 0 |  | 0 | 0
| . ЗАПАСНЫЕ ЧАСТИ - | [5 empty] | #VALUE! |  | #VALUE! | #VALUE!
| . ТАРА И УПАКОВКА - | [5 empty] | #VALUE! |  | #VALUE! | #VALUE!
| . ТРАНСПОРТНЫЕ РАСХОДЫ - | [5 empty] | #VALUE! |  | #VALUE! | #VALUE!
| . КОМПЛЕКТАЦИЯ - | [5 empty] | #VALUE! |  | #VALUE! | #VALUE!
| . НАЦЕНКА СНАБА - | [5 empty] | #VALUE! |  | #VALUE! | #VALUE!
| . ЗАГОТОВИТЕЛЬНО-СКЛАДСКИЕ РАСХОДЫ - | [5 empty] | #VALUE! |  | #VALUE! | #VALUE!
| . ШЕФМОНТАЖ ПО ОБОРУДОВАНИЮ - | [5 empty] | #VALUE! |  | #VALUE! | #VALUE!
| . ШЕФМОНТАЖ - | [5 empty] | #VALUE! |  | #VALUE! | #VALUE!
| ВСЕГО, СТОИМОСТЬ ОБОРУДОВАНИЯ - | [5 empty] | #VALUE! |  | #VALUE! | #VALUE!
| СТОИМОСТЬ МОНТАЖНЫХ РАБОТ - | [5 empty] | #VALUE! |  | #VALUE! | #VALUE!
| . В ТОМ ЧИСЛЕ: | [8 empty] | 0
| . ОТКЛОНЕНИЕ ПО ЗАРАБОТНОЙ ПЛАТЕ - | [5 empty] | 0 |  | 0 | 0
| . КОСВЕННЫЕ РАСХОДЫ - | [5 empty] | 0 |  | 0 | 0
| . МАТЕРИАЛЬНЫЕ РЕСУРСЫ НЕ УЧТЕННЫЕ В РАСЦЕНКАХ - | [5 empty] | #VALUE! |  | #VALUE! | #VALUE!
| . СТОИМОСТЬ ВОЗВРАЩАЕМЫХ МАТЕРИАЛОВ - | [5 empty] | 0 |  | 0 | 0
| . НАКЛАДНЫЕ РАСХОДЫ - (%=81 - по стр. 8, 25) | [5 empty] | #VALUE! |  | #VALUE! | #VALUE!
| . СМЕТНАЯ ПРИБЫЛЬ - (%=52 - по стр. 8, 25) | [5 empty] | #VALUE! |  | #VALUE! | #VALUE!
| . ШЕФМОНТАЖ - | [5 empty] | #VALUE! |  | #VALUE! | #VALUE!
| ВСЕГО, СТОИМОСТЬ МОНТАЖНЫХ РАБОТ - | [5 empty] | #VALUE! |  | #VALUE! | #VALUE!
| СТОИМОСТЬ ОБЩЕСТРОИТЕЛЬНЫХ РАБОТ - | [5 empty] | #VALUE! |  | #VALUE! | #VALUE!
| . В ТОМ ЧИСЛЕ: | [8 empty] | 0
| . МАТЕРИАЛОВ - | [5 empty] | #VALUE! |  | #VALUE! | #VALUE!
| . СТОИМОСТЬ ВОЗВРАЩАЕМЫХ МАТЕРИАЛОВ - | [5 empty] | 0 |  | 0 | 0
| . НАКЛАДНЫЕ РАСХОДЫ - (%=85 - по стр. 27, 30) | [5 empty] | #VALUE! |  | #VALUE! | #VALUE!
| . СМЕТНАЯ ПРИБЫЛЬ - (%=56 - по стр. 27, 30) | [5 empty] | #VALUE! |  | #VALUE! | #VALUE!
| ВСЕГО, СТОИМОСТЬ ОБЩЕСТРОИТЕЛЬНЫХ РАБОТ - | [5 empty] | #VALUE! |  | #VALUE! | #VALUE!
| СТОИМОСТЬ МЕТАЛЛОМОНТАЖНЫХ РАБОТ - | [5 empty] | 0 |  | 0 | 0
| . СТОИМОСТЬ ВОЗВРАЩАЕМЫХ МАТЕРИАЛОВ - | [5 empty] | 0 |  | 0 | 0
| . НАКЛАДНЫЕ РАСХОДЫ - | [5 empty] | 0 |  | 0 | 0
| . СМЕТНАЯ ПРИБЫЛЬ - | [5 empty] | 0 |  | 0 | 0
| ВСЕГО, СТОИМОСТЬ МЕТАЛЛОМОНТАЖНЫХ РАБОТ - | [5 empty] | 0 |  | 0 | 0
| СТОИМОСТЬ САНТЕХНИЧЕСКИХ РАБОТ - | [5 empty] | #VALUE! |  | #VALUE! | #VALUE!
| . В ТОМ ЧИСЛЕ: | [8 empty] | 0
| . СДАЧА И ИСПЫТАНИЕ - | [5 empty] | 0 |  | 0 | 0
| . СТОИМОСТЬ ВОЗВРАЩАЕМЫХ МАТЕРИАЛОВ - | [5 empty] | 0 |  | 0 | 0
| . НАКЛАДНЫЕ РАСХОДЫ - (%=109 - по стр. 1, 3, 5, 11, 13, 16-20) | [5 empty] | #VALUE! |  | #VALUE! | #VALUE!
| . СМЕТНАЯ ПРИБЫЛЬ - (%=66 - по стр. 1, 3, 5, 11, 13, 16-20) | [5 empty] | #VALUE! |  | #VALUE! | #VALUE!
| . ШЕФМОНТАЖ - | [5 empty] | #VALUE! |  | #VALUE! | #VALUE!
| ВСЕГО, СТОИМОСТЬ САНТЕХНИЧЕСКИХ РАБОТ - | [5 empty] | #VALUE! |  | #VALUE! | #VALUE!
| СТОИМОСТЬ БУРО-ВЗРЫВНЫХ РАБОТ - | [5 empty] | 0 |  | 0 | 0
| . СТОИМОСТЬ ВОЗВРАЩАЕМЫХ МАТЕРИАЛОВ - | [5 empty] | 0 |  | 0 | 0
| . НАКЛАДНЫЕ РАСХОДЫ - | [5 empty] | 0 |  | 0 | 0
| . СМЕТНАЯ ПРИБЫЛЬ - | [5 empty] | 0 |  | 0 | 0
| ВСЕГО, СТОИМОСТЬ БУРО-ВЗРЫВНЫХ РАБОТ - | [5 empty] | 0 |  | 0 | 0
| СТОИМОСТЬ ГОРНОПРОХОДЧЕСКИХ РАБОТ - | [5 empty] | 0 |  | 0 | 0
| . СТОИМОСТЬ ВОЗВРАЩАЕМЫХ МАТЕРИАЛОВ - | [5 empty] | 0 |  | 0 | 0
| . НАКЛАДНЫЕ РАСХОДЫ - | [5 empty] | 0 |  | 0 | 0
| . СМЕТНАЯ ПРИБЫЛЬ - | [5 empty] | 0 |  | 0 | 0
| ВСЕГО, СТОИМОСТЬ ГОРНОПРОХОДЧЕСКИХ РАБОТ - | [5 empty] | 0 |  | 0 | 0
| СТОИМОСТЬ РЕСТАВРАЦИОННЫХ РАБОТ - | [5 empty] | 0 |  | 0 | 0
| . В ТОМ ЧИСЛЕ: | [8 empty] | 0
| . МАТЕРИАЛЫ - | [5 empty] | #VALUE! |  | #VALUE! | #VALUE!
| . СТОИМОСТЬ ВОЗВРАЩАЕМЫХ МАТЕРИАЛОВ - | [5 empty] | 0 |  | 0 | 0
| . НАКЛАДНЫЕ РАСХОДЫ - | [5 empty] | 0 |  | 0 | 0
| . СМЕТНАЯ ПРИБЫЛЬ - | [5 empty] | 0 |  | 0 | 0
| ВСЕГО, СТОИМОСТЬ РЕСТАВРАЦИОННЫХ РАБОТ - | [5 empty] | 0 |  | 0 | 0
| СТОИМОСТЬ ПЕРЕВОЗКИ ГРУЗОВ - | [5 empty] | 0 |  | 0 | 0
| . В Т.Ч. НАКЛАДНЫЕ РАСХОДЫ - | [5 empty] | 0 |  | 0 | 0
| . В Т.Ч. СМЕТНАЯ ПРИБЫЛЬ - | [5 empty] | 0 |  | 0 | 0
| . НАКЛАДНЫЕ РАСХОДЫ - | [5 empty] | 0 |  | 0 | 0
| . СМЕТНАЯ ПРИБЫЛЬ - | [5 empty] | 0 |  | 0 | 0
| ВСЕГО, СТОИМОСТЬ ПЕРЕВОЗКИ ГРУЗОВ - | [5 empty] | 0 |  | 0 | 0
| СТОИМОСТЬ ПУСКОНАЛАДОЧНЫХ РАБОТ - | [5 empty] | 0 |  | 0 | 0
| . НАКЛАДНЫЕ РАСХОДЫ - | [5 empty] | 0 |  | 0 | 0
| . СМЕТНАЯ ПРИБЫЛЬ - | [5 empty] | 0 |  | 0 | 0
| ВСЕГО, СТОИМОСТЬ ПУСКОНАЛАДОЧНЫХ РАБОТ - | [5 empty] | 0 |  | 0 | 0
| СТОИМОСТЬ ПРОЧИХ РАБОТ (с НР и СП) - | [5 empty] | 0 |  | 0 | 0
| . СТОИМОСТЬ ВОЗВРАЩАЕМЫХ МАТЕРИАЛОВ - | [5 empty] | 0 |  | 0 | 0
| . НАКЛАДНЫЕ РАСХОДЫ - | [5 empty] | 0 |  | 0 | 0
| . СМЕТНАЯ ПРИБЫЛЬ - | [5 empty] | 0 |  | 0 | 0
| ВСЕГО, СТОИМОСТЬ ПРОЧИХ РАБОТ (с НР и СП) - | [5 empty] | 0 |  | 0 | 0
| ВСЕГО, СТОИМОСТЬ ПРОЧИХ РАБОТ (без НР и СП) - | [5 empty] | 0 |  | 0 | 0
| . СТОИМОСТЬ ВОЗВРАЩАЕМЫХ МАТЕРИАЛОВ - | [5 empty] | 0 |  | 0 | 0
| . ВСЕГО ПО РАЗДЕЛУ 1 | [5 empty] | #VALUE! |  | #VALUE! | #VALUE!
| ВСЕГО СТОИМОСТЬ ВОЗВРАЩАЕМЫХ МАТЕРИАЛОВ - | [5 empty] | 0 |  | 0 | 0
| ВСЕГО НАКЛАДНЫЕ РАСХОДЫ | [5 empty] | #VALUE! |  | #VALUE! | #VALUE!
| ВСЕГО СМЕТНАЯ ПРИБЫЛЬ | [5 empty] | #VALUE! |  | #VALUE! | #VALUE!
| в т.ч. Вспомогательные материалы от стоимости материалов | [5 empty] | 0 |  | 0 | 0
| в т.ч. Вспомогательные материалы от ОЗП (%=2 - по стр. 8, 25) | [5 empty] | 4 |  | 66 | 16.5
| справочно | [8 empty] | 0
| Материалы с оборудованием | [5 empty] | #VALUE! |  | #VALUE! | #VALUE!
| Материалы | [5 empty] | #VALUE! |  | #VALUE! | #VALUE!
| Оборудование | [5 empty] | 0 |  | 0 | 0
| Оплата труда рабочих | [5 empty] | #VALUE! |  | #VALUE! | #VALUE!
| Эксплуатация машин | [5 empty] | #VALUE! |  | #VALUE! | #VALUE!
| в т. ч. оплата труда механизаторов | [5 empty] | #VALUE! |  | #VALUE! | #VALUE!
| Сметная заработная плата | [5 empty] | #VALUE! |  | #VALUE! | #VALUE!
| Трудозатраты осн. рабочих | [5 empty] | #VALUE! |  | #VALUE! | #VALUE!
| Трудозатраты механизаторов | [5 empty] | #VALUE! |  | #VALUE! | #VALUE!
| Нормативная трудоемкость | [5 empty] | #VALUE! |  | #VALUE! | #VALUE!
| Накладные расходы | [5 empty] | #VALUE! |  | #VALUE! | #VALUE!
| Сметная прибыль | [5 empty] | #VALUE! |  | #VALUE! | #VALUE!
| ИТОГО ПО РАЗДЕЛУ 1 | [5 empty] | #VALUE! |  | #VALUE! | #VALUE!
Раздел 2. ВЕHТИЛЯЦИЯ
32. | Е20-03-002-06 (Приказ № 140/пр от 27.02.2015) | Установка вентиляторов осевых массой до 0,6 т Е20 ОП п.1.20.19 Кзтр=1.05 Кэм=1,05 Затраты на индивидуальные испытания систем вентиляции и кондиционирования воздуха | 1 вентилятор |  | 2 | #VALUE! | #VALUE! | #VALUE! | #VALUE! | #VALUE! | sum
Объем: 1+1
Начисления: Н3= 1.3125, Н4= 1.3125, Н5= 1.2075
32. 1. | #VALUE! | Рабочий строитель среднего разряда 4 | чел.-ч | 40.1494 | #VALUE! | 9.02 | #VALUE! | 170.77 | #VALUE! | #VALUE! | s | Г
32. 2. | З1000-0001 | Затраты труда машинистов | чел.-ч | #VALUE! | #VALUE! | #VALUE! | #VALUE! | #VALUE! | #VALUE! | #VALUE! |  | Ж
32. 3. | #VALUE! | Краны на автомобильном ходу при работе на других видах строительства 10 т | маш.-ч | 0.14438 | #VALUE! | 102.74 | #VALUE! | 627.34 | #VALUE! | #VALUE! | s | IsMash
|  |  | 1 |  |  | 12.84 | #VALUE! | 243.01 | #VALUE! | #VALUE! |  |  | mWithZTM | mWithZPM
32. 4. | #VALUE! | Лебедки ручные и рычажные тяговым усилием 31,39 кН (3,2 т) | маш.-ч | 10.0144 | #VALUE! | 3.12 | #VALUE! | 4.44 | #VALUE! | #VALUE! | s | IsMash
32. 5. | #VALUE! | Автомобили бортовые, грузоподъемность до 5 т | маш.-ч | 1.3125 | #VALUE! | 88.02 | #VALUE! | 814.45 | #VALUE! | #VALUE! | s | IsMash
|  |  | 1 |  |  | 10.68 | #VALUE! | 202.19 | #VALUE! | #VALUE!
32. 6. | #VALUE! | Прокладки резиновые (пластина техническая прессованная) | кг | 0.09 | #VALUE! | 23.09 | #VALUE! | 138.54 | #VALUE! | #VALUE! | s | IsMater
32. 7. | #VALUE! | Болты с гайками и шайбами строительные | т | 0.00015 | #VALUE! | 9039.99 | #VALUE! | 66827.3 | #VALUE! | #VALUE! | s | IsMater
32. 8. | #VALUE! | Болты анкерные | т | 0.0094 | #VALUE! | 10068 | #VALUE! | 68386.86 | #VALUE! | #VALUE! | s | IsMater
|  | Зарплата рабочих |  |  |  |  | 724 |  | 13713
|  | Эксплуатация машин |  |  |  |  | 323 |  | 2408
|  | в т.ч. зарплата машинистов |  |  |  |  | 4 |  | 70
|  | Материалы |  |  |  |  | 196 |  | 1331
в т.ч. Вспомогательные материалы от стоимости материалов
|  | в т.ч. Вспомогательные ненормируемые материалы | [8 empty] | NenormMatOtZPR | IsMater
в т.ч. Ненормированная з.п. рабочих
в т.ч. Ненормированная стоимость эксплуатации машин
в т.ч. Ненормированная оплата механизаторов
|  | Накладные расходы |  |  |  | 128 | #VALUE! | 109 | #VALUE! |  |  | Nakl
|  | НР от ЗПР |  |  |  | 128 | 927 | 109 | 14947 |  |  | Nakl_ZPR
|  | НР от ЗПМ |  |  |  | 128 | 5 | 109 | 76 |  |  | Nakl_ZPM
|  | Плановые накопления / Сметная прибыль |  |  |  | 83 | #VALUE! | 66 | #VALUE! |  |  | Plan
|  | СП от ЗПР |  |  |  | 83 | 601 | 66 | 9050 |  |  | Plan_ZPR
|  | СП от ЗПМ |  |  |  | 83 | 3 | 66 | 46 |  |  | Plan_ZPM
|  | Всего с НР и СП |  |  |  |  | #VALUE! |  | #VALUE!
33. | П-Комм.предлО (КП №3319.1/LIVE.EUR/MSK4/2018-18 ООО "ВТС") | VVS030s-R-FPVHS/VVS030s-L-SFPV | шт. |  | 2 | #VALUE! | #VALUE! | #VALUE! | #VALUE! | #VALUE! | sum
33. 0. | З1000-0001 | Затраты труда машинистов | чел.-ч | 0 | 0 | 0 |  | 0 |  | 0 |  | Ж
33. 1. | #VALUE! | VVS030s-R-FPVHS/VVS030s-L-SFPV | шт. | 1 | #VALUE! | 74193.64 | #VALUE! | 335355.25 | #VALUE! | #VALUE! | s | IsMater
Зарплата рабочих
Эксплуатация машин
в т.ч. зарплата машинистов
|  | Материалы |  |  |  |  | 148387 |  | 670711
в т.ч. Вспомогательные материалы от стоимости материалов
|  | в т.ч. Вспомогательные ненормируемые материалы | [8 empty] | NenormMatOtZPR | IsMater
в т.ч. Ненормированная з.п. рабочих
в т.ч. Ненормированная стоимость эксплуатации машин
в т.ч. Ненормированная оплата механизаторов
|  | Накладные расходы | [9 empty] | Nakl
|  | НР от ЗПР | [9 empty] | Nakl_ZPR
|  | НР от ЗПМ | [9 empty] | Nakl_ZPM
|  | Плановые накопления / Сметная прибыль | [9 empty] | Plan
|  | СП от ЗПР | [9 empty] | Plan_ZPR
|  | СП от ЗПМ | [9 empty] | Plan_ZPM
34. | П-Комм.предлО (КП №3319.1/LIVE.EUR/MSK4/2018-18 ООО "ВТС") | Опциональные элементы (на обе установки) | шт. |  | 1 | #VALUE! | #VALUE! | #VALUE! | #VALUE! | #VALUE! | sum
34. 0. | З1000-0001 | Затраты труда машинистов | чел.-ч | 0 | 0 | 0 |  | 0 |  | 0 |  | Ж
34. 1. | #VALUE! | Опциональные элементы (на обе установки) | шт. | 1 | #VALUE! | 13536.11 | #VALUE! | 61183.22 | #VALUE! | #VALUE! | s | IsMater
Зарплата рабочих
Эксплуатация машин
в т.ч. зарплата машинистов
|  | Материалы |  |  |  |  | 13536 |  | 61183
в т.ч. Вспомогательные материалы от стоимости материалов
|  | в т.ч. Вспомогательные ненормируемые материалы | [8 empty] | NenormMatOtZPR | IsMater
в т.ч. Ненормированная з.п. рабочих
в т.ч. Ненормированная стоимость эксплуатации машин
в т.ч. Ненормированная оплата механизаторов
|  | Накладные расходы | [9 empty] | Nakl
|  | НР от ЗПР | [9 empty] | Nakl_ZPR
|  | НР от ЗПМ | [9 empty] | Nakl_ZPM
|  | Плановые накопления / Сметная прибыль | [9 empty] | Plan
|  | СП от ЗПР | [9 empty] | Plan_ZPR
|  | СП от ЗПМ | [9 empty] | Plan_ZPM
35. | П-Комм.предлО (КП №3319.1/LIVE.EUR/MSK4/2018-18 ООО "ВТС") | Автоматика (на обе установки) | шт. |  | 1 | #VALUE! | #VALUE! | #VALUE! | #VALUE! | #VALUE! | sum
35. 0. | З1000-0001 | Затраты труда машинистов | чел.-ч | 0 | 0 | 0 |  | 0 |  | 0 |  | Ж
35. 1. | #VALUE! | Автоматика (на обе установки) | шт. | 1 | #VALUE! | 74217.69 | #VALUE! | 335463.96 | #VALUE! | #VALUE! | s | IsMater
Зарплата рабочих
Эксплуатация машин
в т.ч. зарплата машинистов
|  | Материалы |  |  |  |  | 74218 |  | 335464
в т.ч. Вспомогательные материалы от стоимости материалов
|  | в т.ч. Вспомогательные ненормируемые материалы | [8 empty] | NenormMatOtZPR | IsMater
в т.ч. Ненормированная з.п. рабочих
в т.ч. Ненормированная стоимость эксплуатации машин
в т.ч. Ненормированная оплата механизаторов
|  | Накладные расходы | [9 empty] | Nakl
|  | НР от ЗПР | [9 empty] | Nakl_ZPR
|  | НР от ЗПМ | [9 empty] | Nakl_ZPM
|  | Плановые накопления / Сметная прибыль | [9 empty] | Plan
|  | СП от ЗПР | [9 empty] | Plan_ZPR
|  | СП от ЗПМ | [9 empty] | Plan_ZPM
36. | Е20-03-002-01 (Приказ № 140/пр от 27.02.2015) | Установка вентиляторов осевых массой до 0,025 т Е20 ОП п.1.20.19 Кзтр=1.05 Кэм=1,05 Затраты на индивидуальные испытания систем вентиляции и кондиционирования воздуха | 1 вентилятор |  | 3 | #VALUE! | #VALUE! | #VALUE! | #VALUE! | #VALUE! | sum
Начисления: Н3= 1.3125, Н4= 1.3125, Н5= 1.2075
36. 1. | #VALUE! | Рабочий строитель среднего разряда 4 | чел.-ч | 4.8059 | #VALUE! | 9.02 | #VALUE! | 170.77 | #VALUE! | #VALUE! | s | Г
36. 2. | З1000-0001 | Затраты труда машинистов | чел.-ч | #VALUE! | #VALUE! | #VALUE! | #VALUE! | #VALUE! | #VALUE! | #VALUE! |  | Ж
36. 3. | #VALUE! | Краны на автомобильном ходу при работе на других видах строительства 10 т | маш.-ч | 0.013125 | #VALUE! | 102.74 | #VALUE! | 627.34 | #VALUE! | #VALUE! | s | IsMash
|  |  | 1 |  |  | 12.84 | #VALUE! | 243.01 | #VALUE! | #VALUE! |  |  | mWithZTM | mWithZPM
36. 4. | #VALUE! | Лебедки ручные и рычажные тяговым усилием 31,39 кН (3,2 т) | маш.-ч | 1.1944 | #VALUE! | 3.12 | #VALUE! | 4.44 | #VALUE! | #VALUE! | s | IsMash
36. 5. | #VALUE! | Автомобили бортовые, грузоподъемность до 5 т | маш.-ч | 0.0525 | #VALUE! | 88.02 | #VALUE! | 814.45 | #VALUE! | #VALUE! | s | IsMash
|  |  | 1 |  |  | 10.68 | #VALUE! | 202.19 | #VALUE! | #VALUE!
36. 6. | #VALUE! | Прокладки резиновые (пластина техническая прессованная) | кг | 0.08 | #VALUE! | 23.09 | #VALUE! | 138.54 | #VALUE! | #VALUE! | s | IsMater
36. 7. | #VALUE! | Болты с гайками и шайбами строительные | т | 2e-05 | #VALUE! | 9039.99 | #VALUE! | 66827.3 | #VALUE! | #VALUE! | s | IsMater
|  | Зарплата рабочих |  |  |  |  | 130 |  | 2462
|  | Эксплуатация машин |  |  |  |  | 29 |  | 169
|  | в т.ч. зарплата машинистов |  |  |  |  | 1 |  | 10
|  | Материалы |  |  |  |  | 6 |  | 37
в т.ч. Вспомогательные материалы от стоимости материалов
|  | в т.ч. Вспомогательные ненормируемые материалы | [8 empty] | NenormMatOtZPR | IsMater
в т.ч. Ненормированная з.п. рабочих
в т.ч. Ненормированная стоимость эксплуатации машин
в т.ч. Ненормированная оплата механизаторов
|  | Накладные расходы |  |  |  | 128 | #VALUE! | 109 | #VALUE! |  |  | Nakl
|  | НР от ЗПР |  |  |  | 128 | 166 | 109 | 2684 |  |  | Nakl_ZPR
|  | НР от ЗПМ |  |  |  | 128 | 1 | 109 | 10 |  |  | Nakl_ZPM
|  | Плановые накопления / Сметная прибыль |  |  |  | 83 | #VALUE! | 66 | #VALUE! |  |  | Plan
|  | СП от ЗПР |  |  |  | 83 | 108 | 66 | 1625 |  |  | Plan_ZPR
|  | СП от ЗПМ |  |  |  | 83 |  | 66 | 6 |  |  | Plan_ZPM
|  | Всего с НР и СП |  |  |  |  | #VALUE! |  | #VALUE!
37. | П-Комм.предл. (КП №KR18-123372/2 от 30.11.2018 ООО "КОРФ") | Вентилятор взрывозащищенный WNP.B 50-30/22.2D (II Gb IIB T4) | шт. |  | 3 | #VALUE! | #VALUE! | #VALUE! | #VALUE! | #VALUE! | sum
37. 0. | З1000-0001 | Затраты труда машинистов | чел.-ч | 0 | 0 | 0 |  | 0 |  | 0 |  | Ж
37. 1. | #VALUE! | Вентилятор взрывозащищенный WNP.B 50-30/22.2D (II Gb IIB T4) | шт. | 1 | #VALUE! | 9869.4 | #VALUE! | 68987.11 | #VALUE! | #VALUE! | s | IsMater
Зарплата рабочих
Эксплуатация машин
в т.ч. зарплата машинистов
|  | Материалы |  |  |  |  | 29608 |  | 206961
в т.ч. Вспомогательные материалы от стоимости материалов
|  | в т.ч. Вспомогательные ненормируемые материалы | [8 empty] | NenormMatOtZPR | IsMater
в т.ч. Ненормированная з.п. рабочих
в т.ч. Ненормированная стоимость эксплуатации машин
в т.ч. Ненормированная оплата механизаторов
|  | Накладные расходы | [9 empty] | Nakl
|  | НР от ЗПР | [9 empty] | Nakl_ZPR
|  | НР от ЗПМ | [9 empty] | Nakl_ZPM
|  | Плановые накопления / Сметная прибыль | [9 empty] | Plan
|  | СП от ЗПР | [9 empty] | Plan_ZPR
|  | СП от ЗПМ | [9 empty] | Plan_ZPM
38. | Е20-02-015-03 (Приказ № 140/пр от 27.02.2015) | Установка шумоглушителей вентиляционных трубчатых типа ГТП 1-3 сечением 400х200 мм Е20 ОП п.1.20.19 Кзтр=1.05 Кэм=1,05 Затраты на индивидуальные испытания систем вентиляции и кондиционирования воздуха | 1 шт. |  | 3 | #VALUE! | #VALUE! | #VALUE! | #VALUE! | #VALUE! | sum
Начисления: Н3= 1.3125, Н4= 1.3125, Н5= 1.2075
38. 0. | З1000-0001 | Затраты труда машинистов | чел.-ч | 0 | 0 | 0 |  | 0 |  | 0 |  | Ж
38. 1. | #VALUE! | Рабочий строитель среднего разряда 3,3 | чел.-ч | 2.1976 | #VALUE! | 8.3 | #VALUE! | 157.23 | #VALUE! | #VALUE! | s | Г
38. 2. | #VALUE! | Лебедки ручные и рычажные тяговым усилием 31,39 кН (3,2 т) | маш.-ч | 0.60375 | #VALUE! | 3.12 | #VALUE! | 4.44 | #VALUE! | #VALUE! | s | IsMash
38. 3. | #VALUE! | Автомобили бортовые, грузоподъемность до 5 т | маш.-ч | 0.02625 | #VALUE! | 88.02 | #VALUE! | 814.45 | #VALUE! | #VALUE! | s | IsMash
|  |  | 1 |  |  | 10.68 | #VALUE! | 202.19 | #VALUE! | #VALUE!
38. 4. | #VALUE! | Прокладки резиновые (пластина техническая прессованная) | кг | 0.35 | #VALUE! | 23.09 | #VALUE! | 138.54 | #VALUE! | #VALUE! | s | IsMater
38. 5. | #VALUE! | Болты с гайками и шайбами строительные | т | 9e-05 | #VALUE! | 9039.99 | #VALUE! | 66827.3 | #VALUE! | #VALUE! | s | IsMater
|  | Зарплата рабочих |  |  |  |  | 55 |  | 1037
|  | Эксплуатация машин |  |  |  |  | 13 |  | 72
в т.ч. зарплата машинистов
|  | Материалы |  |  |  |  | 27 |  | 164
в т.ч. Вспомогательные материалы от стоимости материалов
|  | в т.ч. Вспомогательные ненормируемые материалы | [8 empty] | NenormMatOtZPR | IsMater
в т.ч. Ненормированная з.п. рабочих
в т.ч. Ненормированная стоимость эксплуатации машин
в т.ч. Ненормированная оплата механизаторов
|  | Накладные расходы |  |  |  | 128 | #VALUE! | 109 | #VALUE! |  |  | Nakl
|  | НР от ЗПР |  |  |  | 128 | 70 | 109 | 1130 |  |  | Nakl_ZPR
|  | НР от ЗПМ | [9 empty] | Nakl_ZPM
|  | Плановые накопления / Сметная прибыль |  |  |  | 83 | #VALUE! | 66 | #VALUE! |  |  | Plan
|  | СП от ЗПР |  |  |  | 83 | 45 | 66 | 684 |  |  | Plan_ZPR
|  | СП от ЗПМ | [9 empty] | Plan_ZPM
|  | Всего с НР и СП |  |  |  |  | #VALUE! |  | #VALUE!
39. | П-Комм.предл. (КП №KR18-123372/2 от 30.11.2018 ООО "КОРФ") | Шумоглушитель взрывозащищенный SG.C 50-30 (II Gb IIC T6) | шт. |  | 3 | #VALUE! | #VALUE! | #VALUE! | #VALUE! | #VALUE! | sum
39. 0. | З1000-0001 | Затраты труда машинистов | чел.-ч | 0 | 0 | 0 |  | 0 |  | 0 |  | Ж
39. 1. | #VALUE! | Шумоглушитель взрывозащищенный SG.C 50-30 (II Gb IIC T6) | шт. | 1 | #VALUE! | 2157.16 | #VALUE! | 15078.55 | #VALUE! | #VALUE! | s | IsMater
Зарплата рабочих
Эксплуатация машин
в т.ч. зарплата машинистов
|  | Материалы |  |  |  |  | 6471 |  | 45236
в т.ч. Вспомогательные материалы от стоимости материалов
|  | в т.ч. Вспомогательные ненормируемые материалы | [8 empty] | NenormMatOtZPR | IsMater
в т.ч. Ненормированная з.п. рабочих
в т.ч. Ненормированная стоимость эксплуатации машин
в т.ч. Ненормированная оплата механизаторов
|  | Накладные расходы | [9 empty] | Nakl
|  | НР от ЗПР | [9 empty] | Nakl_ZPR
|  | НР от ЗПМ | [9 empty] | Nakl_ZPM
|  | Плановые накопления / Сметная прибыль | [9 empty] | Plan
|  | СП от ЗПР | [9 empty] | Plan_ZPR
|  | СП от ЗПМ | [9 empty] | Plan_ZPM
40. | Е20-02-006-07 (Приказ № 140/пр от 27.02.2015) | Установка заслонок воздушных и клапанов воздушных КВР с электрическим или пневматическим приводом периметром до 1600 мм Е20 ОП п.1.20.19 Кзтр=1.05 Кэм=1,05 Затраты на индивидуальные испытания систем вентиляции и кондиционирования воздуха | 1 шт. |  | 3 | #VALUE! | #VALUE! | #VALUE! | #VALUE! | #VALUE! | sum
Начисления: Н3= 1.3125, Н4= 1.3125, Н5= 1.2075
40. 0. | З1000-0001 | Затраты труда машинистов | чел.-ч | 0 | 0 | 0 |  | 0 |  | 0 |  | Ж
40. 1. | #VALUE! | Рабочий строитель среднего разряда 3,4 | чел.-ч | 2.2218 | #VALUE! | 8.4 | #VALUE! | 159.14 | #VALUE! | #VALUE! | s | Г
40. 2. | #VALUE! | Лебедки ручные и рычажные тяговым усилием 31,39 кН (3,2 т) | маш.-ч | 0.525 | #VALUE! | 3.12 | #VALUE! | 4.44 | #VALUE! | #VALUE! | s | IsMash
40. 3. | #VALUE! | Автомобили бортовые, грузоподъемность до 5 т | маш.-ч | 0.013125 | #VALUE! | 88.02 | #VALUE! | 814.45 | #VALUE! | #VALUE! | s | IsMash
|  |  | 1 |  |  | 10.68 | #VALUE! | 202.19 | #VALUE! | #VALUE!
40. 4. | #VALUE! | Прокладки резиновые (пластина техническая прессованная) | кг | 0.32 | #VALUE! | 23.09 | #VALUE! | 138.54 | #VALUE! | #VALUE! | s | IsMater
40. 5. | #VALUE! | Болты с гайками и шайбами строительные | т | 0.0003 | #VALUE! | 9039.99 | #VALUE! | 66827.3 | #VALUE! | #VALUE! | s | IsMater
|  | Зарплата рабочих |  |  |  |  | 56 |  | 1061
|  | Эксплуатация машин |  |  |  |  | 8 |  | 39
в т.ч. зарплата машинистов
|  | Материалы |  |  |  |  | 30 |  | 193
в т.ч. Вспомогательные материалы от стоимости материалов
|  | в т.ч. Вспомогательные ненормируемые материалы | [8 empty] | NenormMatOtZPR | IsMater
в т.ч. Ненормированная з.п. рабочих
в т.ч. Ненормированная стоимость эксплуатации машин
в т.ч. Ненормированная оплата механизаторов
|  | Накладные расходы |  |  |  | 128 | #VALUE! | 109 | #VALUE! |  |  | Nakl
|  | НР от ЗПР |  |  |  | 128 | 72 | 109 | 1156 |  |  | Nakl_ZPR
|  | НР от ЗПМ | [9 empty] | Nakl_ZPM
|  | Плановые накопления / Сметная прибыль |  |  |  | 83 | #VALUE! | 66 | #VALUE! |  |  | Plan
|  | СП от ЗПР |  |  |  | 83 | 46 | 66 | 700 |  |  | Plan_ZPR
|  | СП от ЗПМ | [9 empty] | Plan_ZPM
|  | Всего с НР и СП |  |  |  |  | #VALUE! |  | #VALUE!
41. | П-Комм.предл. (КП №KR18-123372/2 от 30.11.2018 ООО "КОРФ") | Заслонка с приводом взрывозащищенная УВК-Ex 500x300h с ЭПВ DA05S220 | шт. |  | 3 | #VALUE! | #VALUE! | #VALUE! | #VALUE! | #VALUE! | sum
41. 0. | З1000-0001 | Затраты труда машинистов | чел.-ч | 0 | 0 | 0 |  | 0 |  | 0 |  | Ж
41. 1. | #VALUE! | Заслонка с приводом взрывозащищенная УВК-Ex 500x300h с ЭПВ DA05S220 | шт. | 1 | #VALUE! | 13646.57 | #VALUE! | 95389.52 | #VALUE! | #VALUE! | s | IsMater
Зарплата рабочих
Эксплуатация машин
в т.ч. зарплата машинистов
|  | Материалы |  |  |  |  | 40940 |  | 286169
в т.ч. Вспомогательные материалы от стоимости материалов
|  | в т.ч. Вспомогательные ненормируемые материалы | [8 empty] | NenormMatOtZPR | IsMater
в т.ч. Ненормированная з.п. рабочих
в т.ч. Ненормированная стоимость эксплуатации машин
в т.ч. Ненормированная оплата механизаторов
|  | Накладные расходы | [9 empty] | Nakl
|  | НР от ЗПР | [9 empty] | Nakl_ZPR
|  | НР от ЗПМ | [9 empty] | Nakl_ZPM
|  | Плановые накопления / Сметная прибыль | [9 empty] | Plan
|  | СП от ЗПР | [9 empty] | Plan_ZPR
|  | СП от ЗПМ | [9 empty] | Plan_ZPM
42. | Е20-02-018-01 (Приказ № 140/пр от 27.02.2015) | Установка вставок гибких к радиальным вентиляторам Е20 ОП п.1.20.19 Кзтр=1.05 Кэм=1,05 Затраты на индивидуальные испытания систем вентиляции и кондиционирования воздуха | 1 м2 |  | 0.72 | #VALUE! | #VALUE! | #VALUE! | #VALUE! | #VALUE! | sum
Объем: 0,24*3
Начисления: Н3= 1.3125, Н4= 1.3125, Н5= 1.2075
42. 0. | З1000-0001 | Затраты труда машинистов | чел.-ч | 0 | 0 | 0 |  | 0 |  | 0 |  | Ж
42. 1. | #VALUE! | Рабочий строитель среднего разряда 3,2 | чел.-ч | 6.9431 | #VALUE! | 8.2 | #VALUE! | 155.19 | #VALUE! | #VALUE! | s | Г
42. 2. | #VALUE! | Автомобили бортовые, грузоподъемность до 5 т | маш.-ч | 0.013125 | #VALUE! | 88.02 | #VALUE! | 814.45 | #VALUE! | #VALUE! | s | IsMash
|  |  | 1 |  |  | 10.68 | #VALUE! | 202.19 | #VALUE! | #VALUE!
42. 3. | #VALUE! | Прокладки резиновые (пластина техническая прессованная) | кг | 0.08 | #VALUE! | 23.09 | #VALUE! | 138.54 | #VALUE! | #VALUE! | s | IsMater
42. 4. | #VALUE! | Болты с гайками и шайбами строительные | т | 0.0002 | #VALUE! | 9039.99 | #VALUE! | 66827.3 | #VALUE! | #VALUE! | s | IsMater
|  | Зарплата рабочих |  |  |  |  | 41 |  | 776
|  | Эксплуатация машин |  |  |  |  | 1 |  | 8
в т.ч. зарплата машинистов
|  | Материалы |  |  |  |  | 3 |  | 18
в т.ч. Вспомогательные материалы от стоимости материалов
|  | в т.ч. Вспомогательные ненормируемые материалы | [8 empty] | NenormMatOtZPR | IsMater
в т.ч. Ненормированная з.п. рабочих
в т.ч. Ненормированная стоимость эксплуатации машин
в т.ч. Ненормированная оплата механизаторов
|  | Накладные расходы |  |  |  | 128 | #VALUE! | 109 | #VALUE! |  |  | Nakl
|  | НР от ЗПР |  |  |  | 128 | 52 | 109 | 846 |  |  | Nakl_ZPR
|  | НР от ЗПМ | [9 empty] | Nakl_ZPM
|  | Плановые накопления / Сметная прибыль |  |  |  | 83 | #VALUE! | 66 | #VALUE! |  |  | Plan
|  | СП от ЗПР |  |  |  | 83 | 34 | 66 | 512 |  |  | Plan_ZPR
|  | СП от ЗПМ | [9 empty] | Plan_ZPM
|  | Всего с НР и СП |  |  |  |  | #VALUE! |  | #VALUE!
43. | П-Комм.предл. (КП №KR18-123372/2 от 30.11.2018 ООО "КОРФ") | Гибкая вставка взрывозащищенная 50-30 WG.C (II Gb IIC T6) | шт. |  | 6 | #VALUE! | #VALUE! | #VALUE! | #VALUE! | #VALUE! | sum
43. 0. | З1000-0001 | Затраты труда машинистов | чел.-ч | 0 | 0 | 0 |  | 0 |  | 0 |  | Ж
43. 1. | #VALUE! | Гибкая вставка взрывозащищенная 50-30 WG.C (II Gb IIC T6) | шт. | 1 | #VALUE! | 616.33 | #VALUE! | 4308.15 | #VALUE! | #VALUE! | s | IsMater
Зарплата рабочих
Эксплуатация машин
в т.ч. зарплата машинистов
|  | Материалы |  |  |  |  | 3698 |  | 25849
в т.ч. Вспомогательные материалы от стоимости материалов
|  | в т.ч. Вспомогательные ненормируемые материалы | [8 empty] | NenormMatOtZPR | IsMater
в т.ч. Ненормированная з.п. рабочих
в т.ч. Ненормированная стоимость эксплуатации машин
в т.ч. Ненормированная оплата механизаторов
|  | Накладные расходы | [9 empty] | Nakl
|  | НР от ЗПР | [9 empty] | Nakl_ZPR
|  | НР от ЗПМ | [9 empty] | Nakl_ZPM
|  | Плановые накопления / Сметная прибыль | [9 empty] | Plan
|  | СП от ЗПР | [9 empty] | Plan_ZPR
|  | СП от ЗПМ | [9 empty] | Plan_ZPM
44. | Ц11-03-001-01 (Приказ № 140/пр от 27.02.2015) | Приборы, устанавливаемые на металлоконструкциях, щитах и пультах, масса до 5 кг | 1 шт. |  | 9 | #VALUE! | #VALUE! | #VALUE! | #VALUE! | #VALUE! | sum
Объем: 3+3+3
Начисления: Н17= 2
44. 0. | З1000-0001 | Затраты труда машинистов | чел.-ч | 0 | 0 | 0 |  | 0 |  | 0 |  | Ж
44. 1. | #VALUE! | Рабочий монтажник среднего разряда 4,2 | чел.-ч | 0.52 | #VALUE! | 9.29 | #VALUE! | 176.01 | #VALUE! | #VALUE! | s | Г
44. 2. | #VALUE! | Болты с гайками и шайбами оцинкованные, диаметр 6 мм | кг | 0.035 | #VALUE! | 28.22 | #VALUE! | 77.51 | #VALUE! | #VALUE! | s | IsMater
|  | Зарплата рабочих |  |  |  |  | 43 |  | 824
Эксплуатация машин
в т.ч. зарплата машинистов
|  | Материалы |  |  |  |  | 10 |  | 41
в т.ч. Вспомогательные материалы от стоимости материалов
|  | в т.ч. Вспомогательные ненормируемые материалы |  |  |  | 0.1 | 1 | 1.83 | 16 |  | NenormMatOtZPR | IsMater
в т.ч. Ненормированная з.п. рабочих
в т.ч. Ненормированная стоимость эксплуатации машин
в т.ч. Ненормированная оплата механизаторов
|  | Накладные расходы |  |  |  | 80 | #VALUE! | 68 | #VALUE! |  |  | Nakl
|  | НР от ЗПР |  |  |  | 80 | 35 | 68 | 560 |  |  | Nakl_ZPR
|  | НР от ЗПМ | [9 empty] | Nakl_ZPM
|  | Плановые накопления / Сметная прибыль |  |  |  | 60 | #VALUE! | 48 | #VALUE! |  |  | Plan
|  | СП от ЗПР |  |  |  | 60 | 26 | 48 | 395 |  |  | Plan_ZPR
|  | СП от ЗПМ | [9 empty] | Plan_ZPM
|  | Всего с НР и СП |  |  |  |  | #VALUE! |  | #VALUE!
45. | П-Комм.предл. (КП №KR18-123372/2 от 30.11.2018 ООО "КОРФ") | Панель управления LCP для FC-051 №132B0101 | шт. |  | 3 | #VALUE! | #VALUE! | #VALUE! | #VALUE! | #VALUE! | sum
45. 0. | З1000-0001 | Затраты труда машинистов | чел.-ч | 0 | 0 | 0 |  | 0 |  | 0 |  | Ж
45. 1. | #VALUE! | Панель управления LCP для FC-051 №132B0101 | шт. | 1 | #VALUE! | 227.44 | #VALUE! | 1589.81 | #VALUE! | #VALUE! | s | IsMater
Зарплата рабочих
Эксплуатация машин
в т.ч. зарплата машинистов
|  | Материалы |  |  |  |  | 682 |  | 4769
в т.ч. Вспомогательные материалы от стоимости материалов
|  | в т.ч. Вспомогательные ненормируемые материалы | [8 empty] | NenormMatOtZPR | IsMater
в т.ч. Ненормированная з.п. рабочих
в т.ч. Ненормированная стоимость эксплуатации машин
в т.ч. Ненормированная оплата механизаторов
|  | Накладные расходы | [9 empty] | Nakl
|  | НР от ЗПР | [9 empty] | Nakl_ZPR
|  | НР от ЗПМ | [9 empty] | Nakl_ZPM
|  | Плановые накопления / Сметная прибыль | [9 empty] | Plan
|  | СП от ЗПР | [9 empty] | Plan_ZPR
|  | СП от ЗПМ | [9 empty] | Plan_ZPM
46. | П-Комм.предл. (КП №KR18-123372/2 от 30.11.2018 ООО "КОРФ") | Комплект NEMA1-M1 (для FC-051 0,18-0,75кВт) №132B0103 | шт. |  | 3 | #VALUE! | #VALUE! | #VALUE! | #VALUE! | #VALUE! | sum
46. 0. | З1000-0001 | Затраты труда машинистов | чел.-ч | 0 | 0 | 0 |  | 0 |  | 0 |  | Ж
46. 1. | #VALUE! | Комплект NEMA1-M1 (для FC-051 0,18-0,75кВт) №132B0103 | шт. | 1 | #VALUE! | 94.77 | #VALUE! | 662.44 | #VALUE! | #VALUE! | s | IsMater
Зарплата рабочих
Эксплуатация машин
в т.ч. зарплата машинистов
|  | Материалы |  |  |  |  | 284 |  | 1987
в т.ч. Вспомогательные материалы от стоимости материалов
|  | в т.ч. Вспомогательные ненормируемые материалы | [8 empty] | NenormMatOtZPR | IsMater
в т.ч. Ненормированная з.п. рабочих
в т.ч. Ненормированная стоимость эксплуатации машин
в т.ч. Ненормированная оплата механизаторов
|  | Накладные расходы | [9 empty] | Nakl
|  | НР от ЗПР | [9 empty] | Nakl_ZPR
|  | НР от ЗПМ | [9 empty] | Nakl_ZPM
|  | Плановые накопления / Сметная прибыль | [9 empty] | Plan
|  | СП от ЗПР | [9 empty] | Plan_ZPR
|  | СП от ЗПМ | [9 empty] | Plan_ZPM
47. | П-Комм.предл. (КП №KR18-123372/2 от 30.11.2018 ООО "КОРФ") | Частотный преобразователь FC-051PK75 (0,75 кВт, 2,2 А, 380 В) №132F0018 | шт. |  | 3 | #VALUE! | #VALUE! | #VALUE! | #VALUE! | #VALUE! | sum
47. 0. | З1000-0001 | Затраты труда машинистов | чел.-ч | 0 | 0 | 0 |  | 0 |  | 0 |  | Ж
47. 1. | #VALUE! | Частотный преобразователь FC-051PK75 (0,75 кВт, 2,2 А, 380 В) №132F0018 | шт. | 1 | #VALUE! | 3032.57 | #VALUE! | 21197.66 | #VALUE! | #VALUE! | s | IsMater
Зарплата рабочих
Эксплуатация машин
в т.ч. зарплата машинистов
|  | Материалы |  |  |  |  | 9098 |  | 63593
в т.ч. Вспомогательные материалы от стоимости материалов
|  | в т.ч. Вспомогательные ненормируемые материалы | [8 empty] | NenormMatOtZPR | IsMater
в т.ч. Ненормированная з.п. рабочих
в т.ч. Ненормированная стоимость эксплуатации машин
в т.ч. Ненормированная оплата механизаторов
|  | Накладные расходы | [9 empty] | Nakl
|  | НР от ЗПР | [9 empty] | Nakl_ZPR
|  | НР от ЗПМ | [9 empty] | Nakl_ZPM
|  | Плановые накопления / Сметная прибыль | [9 empty] | Plan
|  | СП от ЗПР | [9 empty] | Plan_ZPR
|  | СП от ЗПМ | [9 empty] | Plan_ZPM
48. | Е20-03-002-01 (Приказ № 140/пр от 27.02.2015) | Установка вентиляторов осевых массой до 0,025 т Е20 ОП п.1.20.19 Кзтр=1.05 Кэм=1,05 Затраты на индивидуальные испытания систем вентиляции и кондиционирования воздуха | 1 вентилятор |  | 1 | #VALUE! | #VALUE! | #VALUE! | #VALUE! | #VALUE! | sum
Начисления: Н3= 1.3125, Н4= 1.3125, Н5= 1.2075
48. 1. | #VALUE! | Рабочий строитель среднего разряда 4 | чел.-ч | 4.8059 | #VALUE! | 9.02 | #VALUE! | 170.77 | #VALUE! | #VALUE! | s | Г
48. 2. | З1000-0001 | Затраты труда машинистов | чел.-ч | #VALUE! | #VALUE! | #VALUE! | #VALUE! | #VALUE! | #VALUE! | #VALUE! |  | Ж
48. 3. | #VALUE! | Краны на автомобильном ходу при работе на других видах строительства 10 т | маш.-ч | 0.013125 | #VALUE! | 102.74 | #VALUE! | 627.34 | #VALUE! | #VALUE! | s | IsMash
|  |  | 1 |  |  | 12.84 | #VALUE! | 243.01 | #VALUE! | #VALUE! |  |  | mWithZTM | mWithZPM
48. 4. | #VALUE! | Лебедки ручные и рычажные тяговым усилием 31,39 кН (3,2 т) | маш.-ч | 1.1944 | #VALUE! | 3.12 | #VALUE! | 4.44 | #VALUE! | #VALUE! | s | IsMash
48. 5. | #VALUE! | Автомобили бортовые, грузоподъемность до 5 т | маш.-ч | 0.0525 | #VALUE! | 88.02 | #VALUE! | 814.45 | #VALUE! | #VALUE! | s | IsMash
|  |  | 1 |  |  | 10.68 | #VALUE! | 202.19 | #VALUE! | #VALUE!
48. 6. | #VALUE! | Прокладки резиновые (пластина техническая прессованная) | кг | 0.08 | #VALUE! | 23.09 | #VALUE! | 138.54 | #VALUE! | #VALUE! | s | IsMater
48. 7. | #VALUE! | Болты с гайками и шайбами строительные | т | 2e-05 | #VALUE! | 9039.99 | #VALUE! | 66827.3 | #VALUE! | #VALUE! | s | IsMater
|  | Зарплата рабочих |  |  |  |  | 43 |  | 821
|  | Эксплуатация машин |  |  |  |  | 10 |  | 56
|  | в т.ч. зарплата машинистов | [6 empty] | 3
|  | Материалы |  |  |  |  | 2 |  | 12
в т.ч. Вспомогательные материалы от стоимости материалов
|  | в т.ч. Вспомогательные ненормируемые материалы | [8 empty] | NenormMatOtZPR | IsMater
в т.ч. Ненормированная з.п. рабочих
в т.ч. Ненормированная стоимость эксплуатации машин
в т.ч. Ненормированная оплата механизаторов
|  | Накладные расходы |  |  |  | 128 | #VALUE! | 109 | #VALUE! |  |  | Nakl
|  | НР от ЗПР |  |  |  | 128 | 55 | 109 | 895 |  |  | Nakl_ZPR
|  | НР от ЗПМ | [5 empty] | 109 | 3 |  |  | Nakl_ZPM
|  | Плановые накопления / Сметная прибыль |  |  |  | 83 | #VALUE! | 66 | #VALUE! |  |  | Plan
|  | СП от ЗПР |  |  |  | 83 | 36 | 66 | 542 |  |  | Plan_ZPR
|  | СП от ЗПМ | [5 empty] | 66 | 2 |  |  | Plan_ZPM
|  | Всего с НР и СП |  |  |  |  | #VALUE! |  | #VALUE!
49. | П-прайс-лист. | Канальный вентилятор KVR 160 с комплектом автоматики | шт. |  | 1 | #VALUE! | #VALUE! | #VALUE! | #VALUE! | #VALUE! | sum
49. 0. | З1000-0001 | Затраты труда машинистов | чел.-ч | 0 | 0 | 0 |  | 0 |  | 0 |  | Ж
49. 1. | #VALUE! | Канальный вентилятор KVR 160 с комплектом автоматики | шт. | 1 | #VALUE! | 830.85 | #VALUE! | 5807.64 | #VALUE! | #VALUE! | s | IsMater
Зарплата рабочих
Эксплуатация машин
в т.ч. зарплата машинистов
|  | Материалы |  |  |  |  | 831 |  | 5808
в т.ч. Вспомогательные материалы от стоимости материалов
|  | в т.ч. Вспомогательные ненормируемые материалы | [8 empty] | NenormMatOtZPR | IsMater
в т.ч. Ненормированная з.п. рабочих
в т.ч. Ненормированная стоимость эксплуатации машин
в т.ч. Ненормированная оплата механизаторов
|  | Накладные расходы | [9 empty] | Nakl
|  | НР от ЗПР | [9 empty] | Nakl_ZPR
|  | НР от ЗПМ | [9 empty] | Nakl_ZPM
|  | Плановые накопления / Сметная прибыль | [9 empty] | Plan
|  | СП от ЗПР | [9 empty] | Plan_ZPR
|  | СП от ЗПМ | [9 empty] | Plan_ZPM
50. | Е20-01-001-01 (Приказ № 140/пр от 27.02.2015) | Прокладка воздуховодов из листовой, оцинкованной стали и алюминия класса Н (нормальные) толщиной 0,5 мм, диаметром до 200 мм Е20 ОП п.1.20.19 Кзтр=1.05 Кэм=1,05 Затраты на индивидуальные испытания систем вентиляции и кондиционирования воздуха | 100 м2 поверхности воздуховодов |  | 1.8632 | #VALUE! | #VALUE! | #VALUE! | #VALUE! | #VALUE! | sum
Объем: 32,99+69,51+64,34+19,48
Начисления: Н3= 1.3125, Н4= 1.3125, Н5= 1.2075
50. 1. | #VALUE! | Рабочий строитель среднего разряда 3,2 | чел.-ч | 202.6909 | #VALUE! | 8.2 | #VALUE! | 155.19 | #VALUE! | #VALUE! | s | Г
50. 2. | З1000-0001 | Затраты труда машинистов | чел.-ч | #VALUE! | #VALUE! | #VALUE! | #VALUE! | #VALUE! | #VALUE! | #VALUE! |  | Ж
50. 3. | #VALUE! | Краны на автомобильном ходу при работе на других видах строительства 10 т | маш.-ч | 0.6825 | #VALUE! | 102.74 | #VALUE! | 627.34 | #VALUE! | #VALUE! | s | IsMash
|  |  | 1 |  |  | 12.84 | #VALUE! | 243.01 | #VALUE! | #VALUE! |  |  | mWithZTM | mWithZPM
50. 4. | #VALUE! | Лебедки электрические тяговым усилием 19,62 кН (2 т) | маш.-ч | 0.51187 | #VALUE! | 6.64 | #VALUE! | 15.64 | #VALUE! | #VALUE! | s | IsMash
50. 5. | #VALUE! | Установки для сварки ручной дуговой (постоянного тока) | маш.-ч | 2.3494 | #VALUE! | 7.99 | #VALUE! | 41.31 | #VALUE! | #VALUE! | s | IsMash
50. 6. | #VALUE! | Автомобили бортовые, грузоподъемность до 5 т | маш.-ч | 1.0237 | #VALUE! | 88.02 | #VALUE! | 814.45 | #VALUE! | #VALUE! | s | IsMash
|  |  | 1 |  |  | 10.68 | #VALUE! | 202.19 | #VALUE! | #VALUE!
50. 7. | #VALUE! | Мастика герметизирующая нетвердеющая <Гэлан> | т | 0.00501 | #VALUE! | 17183 | #VALUE! | 61694.92 | #VALUE! | #VALUE! | s | IsMater
50. 8. | #VALUE! | Электроды диаметром 5 мм Э42А | т | 0.00045 | #VALUE! | 10362 | #VALUE! | 84557.2 | #VALUE! | #VALUE! | s | IsMater
50. 9. | #VALUE! | Прокладки резиновые (пластина техническая прессованная) | кг | 8 | #VALUE! | 23.09 | #VALUE! | 138.54 | #VALUE! | #VALUE! | s | IsMater
50. 10. | #VALUE! | Болты с гайками и шайбами строительные | т | 0.015 | #VALUE! | 9039.99 | #VALUE! | 66827.3 | #VALUE! | #VALUE! | s | IsMater
50. 11. | #VALUE! | Шнур асбестовый общего назначения марки ШАОН диаметром 8-10 мм | т | 0.00089 | #VALUE! | 26499 | #VALUE! | 237600 | #VALUE! | #VALUE! | s | IsMater
|  | Зарплата рабочих |  |  |  |  | 3097 |  | 58608
|  | Эксплуатация машин |  |  |  |  | 340 |  | 2547
|  | в т.ч. зарплата машинистов |  |  |  |  | 16 |  | 309
|  | Материалы |  |  |  |  | 810 |  | 4974
в т.ч. Вспомогательные материалы от стоимости материалов
|  | в т.ч. Вспомогательные ненормируемые материалы | [8 empty] | NenormMatOtZPR | IsMater
в т.ч. Ненормированная з.п. рабочих
в т.ч. Ненормированная стоимость эксплуатации машин
в т.ч. Ненормированная оплата механизаторов
|  | Накладные расходы |  |  |  | 128 | #VALUE! | 109 | #VALUE! |  |  | Nakl
|  | НР от ЗПР |  |  |  | 128 | 3964 | 109 | 63883 |  |  | Nakl_ZPR
|  | НР от ЗПМ |  |  |  | 128 | 21 | 109 | 337 |  |  | Nakl_ZPM
|  | Плановые накопления / Сметная прибыль |  |  |  | 83 | #VALUE! | 66 | #VALUE! |  |  | Plan
|  | СП от ЗПР |  |  |  | 83 | 2570 | 66 | 38681 |  |  | Plan_ZPR
|  | СП от ЗПМ |  |  |  | 83 | 14 | 66 | 204 |  |  | Plan_ZPM
|  | Всего с НР и СП |  |  |  |  | #VALUE! |  | #VALUE!
51. | Е20-01-001-01 (Приказ № 140/пр от 27.02.2015) | Прокладка воздуховодов из листовой, оцинкованной стали и алюминия класса Н (нормальные) толщиной 0,5 мм (ФАСОННЫЕ ИЗДЕЛИЯ КРУГЛОГО СЕЧЕНИЯ) Е20 ОП п.1.20.19 Кзтр=1.05 Кэм=1,05 Затраты на индивидуальные испытания систем вентиляции и кондиционирования воздуха | 100 м2 поверхности воздуховодов |  | 1.216 | #VALUE! | #VALUE! | #VALUE! | #VALUE! | #VALUE! | sum
Объем: 35,7+27,1+27,1+1,5+7,5+5+5+1,7+5+6
Начисления: Н3= 1.3125, Н4= 1.3125, Н5= 1.2075
51. 1. | #VALUE! | Рабочий строитель среднего разряда 3,2 | чел.-ч | 202.6909 | #VALUE! | 8.2 | #VALUE! | 155.19 | #VALUE! | #VALUE! | s | Г
51. 2. | З1000-0001 | Затраты труда машинистов | чел.-ч | #VALUE! | #VALUE! | #VALUE! | #VALUE! | #VALUE! | #VALUE! | #VALUE! |  | Ж
51. 3. | #VALUE! | Краны на автомобильном ходу при работе на других видах строительства 10 т | маш.-ч | 0.6825 | #VALUE! | 102.74 | #VALUE! | 627.34 | #VALUE! | #VALUE! | s | IsMash
|  |  | 1 |  |  | 12.84 | #VALUE! | 243.01 | #VALUE! | #VALUE! |  |  | mWithZTM | mWithZPM
51. 4. | #VALUE! | Лебедки электрические тяговым усилием 19,62 кН (2 т) | маш.-ч | 0.51187 | #VALUE! | 6.64 | #VALUE! | 15.64 | #VALUE! | #VALUE! | s | IsMash
51. 5. | #VALUE! | Установки для сварки ручной дуговой (постоянного тока) | маш.-ч | 2.3494 | #VALUE! | 7.99 | #VALUE! | 41.31 | #VALUE! | #VALUE! | s | IsMash
51. 6. | #VALUE! | Автомобили бортовые, грузоподъемность до 5 т | маш.-ч | 1.0237 | #VALUE! | 88.02 | #VALUE! | 814.45 | #VALUE! | #VALUE! | s | IsMash
|  |  | 1 |  |  | 10.68 | #VALUE! | 202.19 | #VALUE! | #VALUE!
51. 7. | #VALUE! | Мастика герметизирующая нетвердеющая <Гэлан> | т | 0.00501 | #VALUE! | 17183 | #VALUE! | 61694.92 | #VALUE! | #VALUE! | s | IsMater
51. 8. | #VALUE! | Электроды диаметром 5 мм Э42А | т | 0.00045 | #VALUE! | 10362 | #VALUE! | 84557.2 | #VALUE! | #VALUE! | s | IsMater
51. 9. | #VALUE! | Прокладки резиновые (пластина техническая прессованная) | кг | 8 | #VALUE! | 23.09 | #VALUE! | 138.54 | #VALUE! | #VALUE! | s | IsMater
51. 10. | #VALUE! | Болты с гайками и шайбами строительные | т | 0.015 | #VALUE! | 9039.99 | #VALUE! | 66827.3 | #VALUE! | #VALUE! | s | IsMater
51. 11. | #VALUE! | Шнур асбестовый общего назначения марки ШАОН диаметром 8-10 мм | т | 0.00089 | #VALUE! | 26499 | #VALUE! | 237600 | #VALUE! | #VALUE! | s | IsMater
|  | Зарплата рабочих |  |  |  |  | 2021 |  | 38250
|  | Эксплуатация машин |  |  |  |  | 222 |  | 1662
|  | в т.ч. зарплата машинистов |  |  |  |  | 11 |  | 202
|  | Материалы |  |  |  |  | 529 |  | 3246
в т.ч. Вспомогательные материалы от стоимости материалов
|  | в т.ч. Вспомогательные ненормируемые материалы | [8 empty] | NenormMatOtZPR | IsMater
в т.ч. Ненормированная з.п. рабочих
в т.ч. Ненормированная стоимость эксплуатации машин
в т.ч. Ненормированная оплата механизаторов
|  | Накладные расходы |  |  |  | 128 | #VALUE! | 109 | #VALUE! |  |  | Nakl
|  | НР от ЗПР |  |  |  | 128 | 2587 | 109 | 41693 |  |  | Nakl_ZPR
|  | НР от ЗПМ |  |  |  | 128 | 14 | 109 | 220 |  |  | Nakl_ZPM
|  | Плановые накопления / Сметная прибыль |  |  |  | 83 | #VALUE! | 66 | #VALUE! |  |  | Plan
|  | СП от ЗПР |  |  |  | 83 | 1677 | 66 | 25245 |  |  | Plan_ZPR
|  | СП от ЗПМ |  |  |  | 83 | 9 | 66 | 133 |  |  | Plan_ZPM
|  | Всего с НР и СП |  |  |  |  | #VALUE! |  | #VALUE!
52. | Е20-01-001-03 (Приказ № 140/пр от 27.02.2015) | Прокладка воздуховодов из листовой, оцинкованной стали и алюминия класса Н (нормальные) толщиной 0,5 мм, периметром 1600 мм Е20 ОП п.1.20.19 Кзтр=1.05 Кэм=1,05 Затраты на индивидуальные испытания систем вентиляции и кондиционирования воздуха | 100 м2 поверхности воздуховодов |  | 0.84875 | #VALUE! | #VALUE! | #VALUE! | #VALUE! | #VALUE! | sum
Объем: 48+19,5+16,875+0,5
Начисления: Н3= 1.3125, Н4= 1.3125, Н5= 1.2075
52. 1. | #VALUE! | Рабочий строитель среднего разряда 3,2 | чел.-ч | 185.5807 | #VALUE! | 8.2 | #VALUE! | 155.19 | #VALUE! | #VALUE! | s | Г
52. 2. | З1000-0001 | Затраты труда машинистов | чел.-ч | #VALUE! | #VALUE! | #VALUE! | #VALUE! | #VALUE! | #VALUE! | #VALUE! |  | Ж
52. 3. | #VALUE! | Краны на автомобильном ходу при работе на других видах строительства 10 т | маш.-ч | 0.53812 | #VALUE! | 102.74 | #VALUE! | 627.34 | #VALUE! | #VALUE! | s | IsMash
|  |  | 1 |  |  | 12.84 | #VALUE! | 243.01 | #VALUE! | #VALUE! |  |  | mWithZTM | mWithZPM
52. 4. | #VALUE! | Лебедки электрические тяговым усилием 19,62 кН (2 т) | маш.-ч | 0.51187 | #VALUE! | 6.64 | #VALUE! | 15.64 | #VALUE! | #VALUE! | s | IsMash
52. 5. | #VALUE! | Установки для сварки ручной дуговой (постоянного тока) | маш.-ч | 2.1263 | #VALUE! | 7.99 | #VALUE! | 41.31 | #VALUE! | #VALUE! | s | IsMash
52. 6. | #VALUE! | Автомобили бортовые, грузоподъемность до 5 т | маш.-ч | 0.80063 | #VALUE! | 88.02 | #VALUE! | 814.45 | #VALUE! | #VALUE! | s | IsMash
|  |  | 1 |  |  | 10.68 | #VALUE! | 202.19 | #VALUE! | #VALUE!
52. 7. | #VALUE! | Мастика герметизирующая нетвердеющая <Гэлан> | т | 0.00501 | #VALUE! | 17183 | #VALUE! | 61694.92 | #VALUE! | #VALUE! | s | IsMater
52. 8. | #VALUE! | Электроды диаметром 5 мм Э42А | т | 0.00041 | #VALUE! | 10362 | #VALUE! | 84557.2 | #VALUE! | #VALUE! | s | IsMater
52. 9. | #VALUE! | Прокладки резиновые (пластина техническая прессованная) | кг | 8 | #VALUE! | 23.09 | #VALUE! | 138.54 | #VALUE! | #VALUE! | s | IsMater
52. 10. | #VALUE! | Болты с гайками и шайбами строительные | т | 0.015 | #VALUE! | 9039.99 | #VALUE! | 66827.3 | #VALUE! | #VALUE! | s | IsMater
52. 11. | #VALUE! | Шнур асбестовый общего назначения марки ШАОН диаметром 8-10 мм | т | 0.00089 | #VALUE! | 26499 | #VALUE! | 237600 | #VALUE! | #VALUE! | s | IsMater
|  | Зарплата рабочих |  |  |  |  | 1292 |  | 24444
|  | Эксплуатация машин |  |  |  |  | 124 |  | 921
|  | в т.ч. зарплата машинистов |  |  |  |  | 6 |  | 111
|  | Материалы |  |  |  |  | 369 |  | 2263
в т.ч. Вспомогательные материалы от стоимости материалов
|  | в т.ч. Вспомогательные ненормируемые материалы | [8 empty] | NenormMatOtZPR | IsMater
в т.ч. Ненормированная з.п. рабочих
в т.ч. Ненормированная стоимость эксплуатации машин
в т.ч. Ненормированная оплата механизаторов
|  | Накладные расходы |  |  |  | 128 | #VALUE! | 109 | #VALUE! |  |  | Nakl
|  | НР от ЗПР |  |  |  | 128 | 1653 | 109 | 26644 |  |  | Nakl_ZPR
|  | НР от ЗПМ |  |  |  | 128 | 8 | 109 | 121 |  |  | Nakl_ZPM
|  | Плановые накопления / Сметная прибыль |  |  |  | 83 | #VALUE! | 66 | #VALUE! |  |  | Plan
|  | СП от ЗПР |  |  |  | 83 | 1072 | 66 | 16133 |  |  | Plan_ZPR
|  | СП от ЗПМ |  |  |  | 83 | 5 | 66 | 73 |  |  | Plan_ZPM
|  | Всего с НР и СП |  |  |  |  | #VALUE! |  | #VALUE!
53. | Е20-01-001-03 (Приказ № 140/пр от 27.02.2015) | Прокладка воздуховодов из листовой, оцинкованной стали и алюминия класса Н (нормальные) толщиной 0,5 мм (ФАСОННЫЕ ИЗДЕЛИЯ ПРЯМОУГОЛЬНОГО СЕЧЕНИЯ) Е20 ОП п.1.20.19 Кзтр=1.05 Кэм=1,05 Затраты на индивидуальные испытания систем вентиляции и кондиционирования воздуха | 100 м2 поверхности воздуховодов |  | 0.19 | #VALUE! | #VALUE! | #VALUE! | #VALUE! | #VALUE! | sum
Объем: 10+9
Начисления: Н3= 1.3125, Н4= 1.3125, Н5= 1.2075
53. 1. | #VALUE! | Рабочий строитель среднего разряда 3,2 | чел.-ч | 185.5807 | #VALUE! | 8.2 | #VALUE! | 155.19 | #VALUE! | #VALUE! | s | Г
53. 2. | З1000-0001 | Затраты труда машинистов | чел.-ч | #VALUE! | #VALUE! | #VALUE! | #VALUE! | #VALUE! | #VALUE! | #VALUE! |  | Ж
53. 3. | #VALUE! | Краны на автомобильном ходу при работе на других видах строительства 10 т | маш.-ч | 0.53812 | #VALUE! | 102.74 | #VALUE! | 627.34 | #VALUE! | #VALUE! | s | IsMash
|  |  | 1 |  |  | 12.84 | #VALUE! | 243.01 | #VALUE! | #VALUE! |  |  | mWithZTM | mWithZPM
53. 4. | #VALUE! | Лебедки электрические тяговым усилием 19,62 кН (2 т) | маш.-ч | 0.51187 | #VALUE! | 6.64 | #VALUE! | 15.64 | #VALUE! | #VALUE! | s | IsMash
53. 5. | #VALUE! | Установки для сварки ручной дуговой (постоянного тока) | маш.-ч | 2.1263 | #VALUE! | 7.99 | #VALUE! | 41.31 | #VALUE! | #VALUE! | s | IsMash
53. 6. | #VALUE! | Автомобили бортовые, грузоподъемность до 5 т | маш.-ч | 0.80063 | #VALUE! | 88.02 | #VALUE! | 814.45 | #VALUE! | #VALUE! | s | IsMash
|  |  | 1 |  |  | 10.68 | #VALUE! | 202.19 | #VALUE! | #VALUE!
53. 7. | #VALUE! | Мастика герметизирующая нетвердеющая <Гэлан> | т | 0.00501 | #VALUE! | 17183 | #VALUE! | 61694.92 | #VALUE! | #VALUE! | s | IsMater
53. 8. | #VALUE! | Электроды диаметром 5 мм Э42А | т | 0.00041 | #VALUE! | 10362 | #VALUE! | 84557.2 | #VALUE! | #VALUE! | s | IsMater
53. 9. | #VALUE! | Прокладки резиновые (пластина техническая прессованная) | кг | 8 | #VALUE! | 23.09 | #VALUE! | 138.54 | #VALUE! | #VALUE! | s | IsMater
53. 10. | #VALUE! | Болты с гайками и шайбами строительные | т | 0.015 | #VALUE! | 9039.99 | #VALUE! | 66827.3 | #VALUE! | #VALUE! | s | IsMater
53. 11. | #VALUE! | Шнур асбестовый общего назначения марки ШАОН диаметром 8-10 мм | т | 0.00089 | #VALUE! | 26499 | #VALUE! | 237600 | #VALUE! | #VALUE! | s | IsMater
|  | Зарплата рабочих |  |  |  |  | 289 |  | 5472
|  | Эксплуатация машин |  |  |  |  | 28 |  | 206
|  | в т.ч. зарплата машинистов |  |  |  |  | 1 |  | 25
|  | Материалы |  |  |  |  | 83 |  | 507
в т.ч. Вспомогательные материалы от стоимости материалов
|  | в т.ч. Вспомогательные ненормируемые материалы | [8 empty] | NenormMatOtZPR | IsMater
в т.ч. Ненормированная з.п. рабочих
в т.ч. Ненормированная стоимость эксплуатации машин
в т.ч. Ненормированная оплата механизаторов
|  | Накладные расходы |  |  |  | 128 | #VALUE! | 109 | #VALUE! |  |  | Nakl
|  | НР от ЗПР |  |  |  | 128 | 370 | 109 | 5965 |  |  | Nakl_ZPR
|  | НР от ЗПМ |  |  |  | 128 | 2 | 109 | 27 |  |  | Nakl_ZPM
|  | Плановые накопления / Сметная прибыль |  |  |  | 83 | #VALUE! | 66 | #VALUE! |  |  | Plan
|  | СП от ЗПР |  |  |  | 83 | 240 | 66 | 3612 |  |  | Plan_ZPR
|  | СП от ЗПМ |  |  |  | 83 | 1 | 66 | 16 |  |  | Plan_ZPM
|  | Всего с НР и СП |  |  |  |  | #VALUE! |  | #VALUE!
54. | Е20-01-001-10 (Приказ № 140/пр от 27.02.2015) | Прокладка воздуховодов из листовой, оцинкованной стали и алюминия класса Н (нормальные) толщиной 0,7 мм, периметром до 1600 мм Е20 ОП п.1.20.19 Кзтр=1.05 Кэм=1,05 Затраты на индивидуальные испытания систем вентиляции и кондиционирования воздуха | 100 м2 поверхности воздуховодов |  | 2.0587 | #VALUE! | #VALUE! | #VALUE! | #VALUE! | #VALUE! | sum
Объем: 12+0,5+44,625+5+16,875+2,5+6,25+42+20,625+9+2+6,5+1,75+7+29,25
Начисления: Н3= 1.3125, Н4= 1.3125, Н5= 1.2075
54. 1. | #VALUE! | Рабочий строитель среднего разряда 3,2 | чел.-ч | 160.5734 | #VALUE! | 8.2 | #VALUE! | 155.19 | #VALUE! | #VALUE! | s | Г
54. 2. | З1000-0001 | Затраты труда машинистов | чел.-ч | #VALUE! | #VALUE! | #VALUE! | #VALUE! | #VALUE! | #VALUE! | #VALUE! |  | Ж
54. 3. | #VALUE! | Краны на автомобильном ходу при работе на других видах строительства 10 т | маш.-ч | 0.49875 | #VALUE! | 102.74 | #VALUE! | 627.34 | #VALUE! | #VALUE! | s | IsMash
|  |  | 1 |  |  | 12.84 | #VALUE! | 243.01 | #VALUE! | #VALUE! |  |  | mWithZTM | mWithZPM
54. 4. | #VALUE! | Лебедки электрические тяговым усилием 19,62 кН (2 т) | маш.-ч | 0.51187 | #VALUE! | 6.64 | #VALUE! | 15.64 | #VALUE! | #VALUE! | s | IsMash
54. 5. | #VALUE! | Установки для сварки ручной дуговой (постоянного тока) | маш.-ч | 2.0213 | #VALUE! | 7.99 | #VALUE! | 41.31 | #VALUE! | #VALUE! | s | IsMash
54. 6. | #VALUE! | Автомобили бортовые, грузоподъемность до 5 т | маш.-ч | 0.74813 | #VALUE! | 88.02 | #VALUE! | 814.45 | #VALUE! | #VALUE! | s | IsMash
|  |  | 1 |  |  | 10.68 | #VALUE! | 202.19 | #VALUE! | #VALUE!
54. 7. | #VALUE! | Мастика герметизирующая нетвердеющая <Гэлан> | т | 0.00513 | #VALUE! | 17183 | #VALUE! | 61694.92 | #VALUE! | #VALUE! | s | IsMater
54. 8. | #VALUE! | Электроды диаметром 5 мм Э42А | т | 0.00039 | #VALUE! | 10362 | #VALUE! | 84557.2 | #VALUE! | #VALUE! | s | IsMater
54. 9. | #VALUE! | Прокладки резиновые (пластина техническая прессованная) | кг | 7.58 | #VALUE! | 23.09 | #VALUE! | 138.54 | #VALUE! | #VALUE! | s | IsMater
54. 10. | #VALUE! | Болты с гайками и шайбами строительные | т | 0.011 | #VALUE! | 9039.99 | #VALUE! | 66827.3 | #VALUE! | #VALUE! | s | IsMater
54. 11. | #VALUE! | Шнур асбестовый общего назначения марки ШАОН диаметром 8-10 мм | т | 0.00084 | #VALUE! | 26499 | #VALUE! | 237600 | #VALUE! | #VALUE! | s | IsMater
|  | Зарплата рабочих |  |  |  |  | 2711 |  | 51303
|  | Эксплуатация машин |  |  |  |  | 281 |  | 2087
|  | в т.ч. зарплата машинистов |  |  |  |  | 13 |  | 250
|  | Материалы |  |  |  |  | 801 |  | 4806
в т.ч. Вспомогательные материалы от стоимости материалов
|  | в т.ч. Вспомогательные ненормируемые материалы | [8 empty] | NenormMatOtZPR | IsMater
в т.ч. Ненормированная з.п. рабочих
в т.ч. Ненормированная стоимость эксплуатации машин
в т.ч. Ненормированная оплата механизаторов
|  | Накладные расходы |  |  |  | 128 | #VALUE! | 109 | #VALUE! |  |  | Nakl
|  | НР от ЗПР |  |  |  | 128 | 3470 | 109 | 55920 |  |  | Nakl_ZPR
|  | НР от ЗПМ |  |  |  | 128 | 17 | 109 | 272 |  |  | Nakl_ZPM
|  | Плановые накопления / Сметная прибыль |  |  |  | 83 | #VALUE! | 66 | #VALUE! |  |  | Plan
|  | СП от ЗПР |  |  |  | 83 | 2250 | 66 | 33860 |  |  | Plan_ZPR
|  | СП от ЗПМ |  |  |  | 83 | 11 | 66 | 165 |  |  | Plan_ZPM
|  | Всего с НР и СП |  |  |  |  | #VALUE! |  | #VALUE!
55. | Е20-01-001-10 (Приказ № 140/пр от 27.02.2015) | Прокладка воздуховодов из листовой, оцинкованной стали и алюминия класса Н (нормальные) толщиной 0,7 мм (ФАСОННЫЕ ИЗДЕЛИЯ ПРЯМОУГОЛЬНОГО СЕЧЕНИЯ) Е20 ОП п.1.20.19 Кзтр=1.05 Кэм=1,05 Затраты на индивидуальные испытания систем вентиляции и кондиционирования воздуха | 100 м2 поверхности воздуховодов |  | 0.404 | #VALUE! | #VALUE! | #VALUE! | #VALUE! | #VALUE! | sum
Объем: 20+20,4
Начисления: Н3= 1.3125, Н4= 1.3125, Н5= 1.2075
55. 1. | #VALUE! | Рабочий строитель среднего разряда 3,2 | чел.-ч | 160.5734 | #VALUE! | 8.2 | #VALUE! | 155.19 | #VALUE! | #VALUE! | s | Г
55. 2. | З1000-0001 | Затраты труда машинистов | чел.-ч | #VALUE! | #VALUE! | #VALUE! | #VALUE! | #VALUE! | #VALUE! | #VALUE! |  | Ж
55. 3. | #VALUE! | Краны на автомобильном ходу при работе на других видах строительства 10 т | маш.-ч | 0.49875 | #VALUE! | 102.74 | #VALUE! | 627.34 | #VALUE! | #VALUE! | s | IsMash
|  |  | 1 |  |  | 12.84 | #VALUE! | 243.01 | #VALUE! | #VALUE! |  |  | mWithZTM | mWithZPM
55. 4. | #VALUE! | Лебедки электрические тяговым усилием 19,62 кН (2 т) | маш.-ч | 0.51187 | #VALUE! | 6.64 | #VALUE! | 15.64 | #VALUE! | #VALUE! | s | IsMash
55. 5. | #VALUE! | Установки для сварки ручной дуговой (постоянного тока) | маш.-ч | 2.0213 | #VALUE! | 7.99 | #VALUE! | 41.31 | #VALUE! | #VALUE! | s | IsMash
55. 6. | #VALUE! | Автомобили бортовые, грузоподъемность до 5 т | маш.-ч | 0.74813 | #VALUE! | 88.02 | #VALUE! | 814.45 | #VALUE! | #VALUE! | s | IsMash
|  |  | 1 |  |  | 10.68 | #VALUE! | 202.19 | #VALUE! | #VALUE!
55. 7. | #VALUE! | Мастика герметизирующая нетвердеющая <Гэлан> | т | 0.00513 | #VALUE! | 17183 | #VALUE! | 61694.92 | #VALUE! | #VALUE! | s | IsMater
55. 8. | #VALUE! | Электроды диаметром 5 мм Э42А | т | 0.00039 | #VALUE! | 10362 | #VALUE! | 84557.2 | #VALUE! | #VALUE! | s | IsMater
55. 9. | #VALUE! | Прокладки резиновые (пластина техническая прессованная) | кг | 7.58 | #VALUE! | 23.09 | #VALUE! | 138.54 | #VALUE! | #VALUE! | s | IsMater
55. 10. | #VALUE! | Болты с гайками и шайбами строительные | т | 0.011 | #VALUE! | 9039.99 | #VALUE! | 66827.3 | #VALUE! | #VALUE! | s | IsMater
55. 11. | #VALUE! | Шнур асбестовый общего назначения марки ШАОН диаметром 8-10 мм | т | 0.00084 | #VALUE! | 26499 | #VALUE! | 237600 | #VALUE! | #VALUE! | s | IsMater
|  | Зарплата рабочих |  |  |  |  | 532 |  | 10067
|  | Эксплуатация машин |  |  |  |  | 55 |  | 410
|  | в т.ч. зарплата машинистов |  |  |  |  | 3 |  | 49
|  | Материалы |  |  |  |  | 157 |  | 943
в т.ч. Вспомогательные материалы от стоимости материалов
|  | в т.ч. Вспомогательные ненормируемые материалы | [8 empty] | NenormMatOtZPR | IsMater
в т.ч. Ненормированная з.п. рабочих
в т.ч. Ненормированная стоимость эксплуатации машин
в т.ч. Ненормированная оплата механизаторов
|  | Накладные расходы |  |  |  | 128 | #VALUE! | 109 | #VALUE! |  |  | Nakl
|  | НР от ЗПР |  |  |  | 128 | 681 | 109 | 10973 |  |  | Nakl_ZPR
|  | НР от ЗПМ |  |  |  | 128 | 3 | 109 | 53 |  |  | Nakl_ZPM
|  | Плановые накопления / Сметная прибыль |  |  |  | 83 | #VALUE! | 66 | #VALUE! |  |  | Plan
|  | СП от ЗПР |  |  |  | 83 | 442 | 66 | 6645 |  |  | Plan_ZPR
|  | СП от ЗПМ |  |  |  | 83 | 2 | 66 | 32 |  |  | Plan_ZPM
|  | Всего с НР и СП |  |  |  |  | #VALUE! |  | #VALUE!
56. | П-прайс-лист. | Воздуховод из оцинкованной стали круглого сечения s=0,5 мм | м2 |  | 186.32 | #VALUE! | #VALUE! | #VALUE! | #VALUE! | #VALUE! | sum
Объем: 32,99+69,51+64,34+19,48
56. 0. | З1000-0001 | Затраты труда машинистов | чел.-ч | 0 | 0 | 0 |  | 0 |  | 0 |  | Ж
56. 1. | #VALUE! | Воздуховод из оцинкованной стали круглого сечения s=0,5 мм | м2 | 1 | #VALUE! | 50.92 | #VALUE! | 355.93 | #VALUE! | #VALUE! | s | IsMater
Зарплата рабочих
Эксплуатация машин
в т.ч. зарплата машинистов
|  | Материалы |  |  |  |  | 9487 |  | 66317
в т.ч. Вспомогательные материалы от стоимости материалов
|  | в т.ч. Вспомогательные ненормируемые материалы | [8 empty] | NenormMatOtZPR | IsMater
в т.ч. Ненормированная з.п. рабочих
в т.ч. Ненормированная стоимость эксплуатации машин
в т.ч. Ненормированная оплата механизаторов
|  | Накладные расходы | [9 empty] | Nakl
|  | НР от ЗПР | [9 empty] | Nakl_ZPR
|  | НР от ЗПМ | [9 empty] | Nakl_ZPM
|  | Плановые накопления / Сметная прибыль | [9 empty] | Plan
|  | СП от ЗПР | [9 empty] | Plan_ZPR
|  | СП от ЗПМ | [9 empty] | Plan_ZPM
57. | П-прайс-лист. | Воздуховод из оцинкованной стали прямоугольного сечения s=0,5 мм | м2 |  | 84.875 | #VALUE! | #VALUE! | #VALUE! | #VALUE! | #VALUE! | sum
Объем: 48+19,5+16,875+0,5
57. 0. | З1000-0001 | Затраты труда машинистов | чел.-ч | 0 | 0 | 0 |  | 0 |  | 0 |  | Ж
57. 1. | #VALUE! | Воздуховод из оцинкованной стали прямоугольного сечения s=0,5 мм | м2 | 1 | #VALUE! | 54.56 | #VALUE! | 381.37 | #VALUE! | #VALUE! | s | IsMater
Зарплата рабочих
Эксплуатация машин
в т.ч. зарплата машинистов
|  | Материалы |  |  |  |  | 4631 |  | 32369
в т.ч. Вспомогательные материалы от стоимости материалов
|  | в т.ч. Вспомогательные ненормируемые материалы | [8 empty] | NenormMatOtZPR | IsMater
в т.ч. Ненормированная з.п. рабочих
в т.ч. Ненормированная стоимость эксплуатации машин
в т.ч. Ненормированная оплата механизаторов
|  | Накладные расходы | [9 empty] | Nakl
|  | НР от ЗПР | [9 empty] | Nakl_ZPR
|  | НР от ЗПМ | [9 empty] | Nakl_ZPM
|  | Плановые накопления / Сметная прибыль | [9 empty] | Plan
|  | СП от ЗПР | [9 empty] | Plan_ZPR
|  | СП от ЗПМ | [9 empty] | Plan_ZPM
58. | П-прайс-лист. | Фасонные изделия из оцинкованной стали круглого сечения s=0,5 мм | м2 |  | 121.6 | #VALUE! | #VALUE! | #VALUE! | #VALUE! | #VALUE! | sum
Объем: 35,7+27,1+27,1+1,5+7,5+5+5+1,7+5+6
58. 0. | З1000-0001 | Затраты труда машинистов | чел.-ч | 0 | 0 | 0 |  | 0 |  | 0 |  | Ж
58. 1. | #VALUE! | Фасонные изделия из оцинкованной стали круглого сечения s=0,5 мм | м2 | 1 | #VALUE! | 75.17 | #VALUE! | 525.44 | #VALUE! | #VALUE! | s | IsMater
Зарплата рабочих
Эксплуатация машин
в т.ч. зарплата машинистов
|  | Материалы |  |  |  |  | 9141 |  | 63894
в т.ч. Вспомогательные материалы от стоимости материалов
|  | в т.ч. Вспомогательные ненормируемые материалы | [8 empty] | NenormMatOtZPR | IsMater
в т.ч. Ненормированная з.п. рабочих
в т.ч. Ненормированная стоимость эксплуатации машин
в т.ч. Ненормированная оплата механизаторов
|  | Накладные расходы | [9 empty] | Nakl
|  | НР от ЗПР | [9 empty] | Nakl_ZPR
|  | НР от ЗПМ | [9 empty] | Nakl_ZPM
|  | Плановые накопления / Сметная прибыль | [9 empty] | Plan
|  | СП от ЗПР | [9 empty] | Plan_ZPR
|  | СП от ЗПМ | [9 empty] | Plan_ZPM
59. | П-прайс-лист. | Фасонные изделия из оцинкованной стали прямоугольного сечения s=0,5 мм | м2 |  | 19 | #VALUE! | #VALUE! | #VALUE! | #VALUE! | #VALUE! | sum
Объем: 10+9
59. 0. | З1000-0001 | Затраты труда машинистов | чел.-ч | 0 | 0 | 0 |  | 0 |  | 0 |  | Ж
59. 1. | #VALUE! | Фасонные изделия из оцинкованной стали прямоугольного сечения s=0,5 мм | м2 | 1 | #VALUE! | 90.93 | #VALUE! | 635.6 | #VALUE! | #VALUE! | s | IsMater
Зарплата рабочих
Эксплуатация машин
в т.ч. зарплата машинистов
|  | Материалы |  |  |  |  | 1728 |  | 12076
в т.ч. Вспомогательные материалы от стоимости материалов
|  | в т.ч. Вспомогательные ненормируемые материалы | [8 empty] | NenormMatOtZPR | IsMater
в т.ч. Ненормированная з.п. рабочих
в т.ч. Ненормированная стоимость эксплуатации машин
в т.ч. Ненормированная оплата механизаторов
|  | Накладные расходы | [9 empty] | Nakl
|  | НР от ЗПР | [9 empty] | Nakl_ZPR
|  | НР от ЗПМ | [9 empty] | Nakl_ZPM
|  | Плановые накопления / Сметная прибыль | [9 empty] | Plan
|  | СП от ЗПР | [9 empty] | Plan_ZPR
|  | СП от ЗПМ | [9 empty] | Plan_ZPM
60. | П-прайс-лист. | Воздуховод из оцинкованной стали прямоугольного сечения s=0,7 мм | м2 |  | 205.875 | #VALUE! | #VALUE! | #VALUE! | #VALUE! | #VALUE! | sum
Объем: 12+0,5+44,625+5+16,875+2,5+6,25+42+20,625+9+2+6,5+1,75+7+29,25
60. 0. | З1000-0001 | Затраты труда машинистов | чел.-ч | 0 | 0 | 0 |  | 0 |  | 0 |  | Ж
60. 1. | #VALUE! | Воздуховод из оцинкованной стали прямоугольного сечения s=0,7 мм | м2 | 1 | #VALUE! | 61.83 | #VALUE! | 432.19 | #VALUE! | #VALUE! | s | IsMater
Зарплата рабочих
Эксплуатация машин
в т.ч. зарплата машинистов
|  | Материалы |  |  |  |  | 12729 |  | 88977
в т.ч. Вспомогательные материалы от стоимости материалов
|  | в т.ч. Вспомогательные ненормируемые материалы | [8 empty] | NenormMatOtZPR | IsMater
в т.ч. Ненормированная з.п. рабочих
в т.ч. Ненормированная стоимость эксплуатации машин
в т.ч. Ненормированная оплата механизаторов
|  | Накладные расходы | [9 empty] | Nakl
|  | НР от ЗПР | [9 empty] | Nakl_ZPR
|  | НР от ЗПМ | [9 empty] | Nakl_ZPM
|  | Плановые накопления / Сметная прибыль | [9 empty] | Plan
|  | СП от ЗПР | [9 empty] | Plan_ZPR
|  | СП от ЗПМ | [9 empty] | Plan_ZPM
61. | П-прайс-лист. | Фасонные изделия из оцинкованной стали прямоугольного сечения s=0,7 мм | м2 |  | 40.4 | #VALUE! | #VALUE! | #VALUE! | #VALUE! | #VALUE! | sum
Объем: 20+20,4
61. 0. | З1000-0001 | Затраты труда машинистов | чел.-ч | 0 | 0 | 0 |  | 0 |  | 0 |  | Ж
61. 1. | #VALUE! | Фасонные изделия из оцинкованной стали прямоугольного сечения s=0,7 мм | м2 | 1 | #VALUE! | 103.05 | #VALUE! | 720.32 | #VALUE! | #VALUE! | s | IsMater
Зарплата рабочих
Эксплуатация машин
в т.ч. зарплата машинистов
|  | Материалы |  |  |  |  | 4163 |  | 29101
в т.ч. Вспомогательные материалы от стоимости материалов
|  | в т.ч. Вспомогательные ненормируемые материалы | [8 empty] | NenormMatOtZPR | IsMater
в т.ч. Ненормированная з.п. рабочих
в т.ч. Ненормированная стоимость эксплуатации машин
в т.ч. Ненормированная оплата механизаторов
|  | Накладные расходы | [9 empty] | Nakl
|  | НР от ЗПР | [9 empty] | Nakl_ZPR
|  | НР от ЗПМ | [9 empty] | Nakl_ZPM
|  | Плановые накопления / Сметная прибыль | [9 empty] | Plan
|  | СП от ЗПР | [9 empty] | Plan_ZPR
|  | СП от ЗПМ | [9 empty] | Plan_ZPM
62. | Е20-02-002-01 (Приказ № 140/пр от 27.02.2015) | Установка решеток жалюзийных площадью в свету до 0,5 м2 | 1 решетка |  | 6 | #VALUE! | #VALUE! | #VALUE! | #VALUE! | #VALUE! | sum
Объем: 1+2+1+1+1
Начисления: Н3= 1.25, Н4= 1.25, Н5= 1.15
62. 0. | З1000-0001 | Затраты труда машинистов | чел.-ч | 0 | 0 | 0 |  | 0 |  | 0 |  | Ж
62. 1. | #VALUE! | Рабочий строитель среднего разряда 3,4 | чел.-ч | 1.679 | #VALUE! | 8.4 | #VALUE! | 159.14 | #VALUE! | #VALUE! | s | Г
62. 2. | #VALUE! | Установки для сварки ручной дуговой (постоянного тока) | маш.-ч | 0.15 | #VALUE! | 7.99 | #VALUE! | 41.31 | #VALUE! | #VALUE! | s | IsMash
62. 3. | #VALUE! | Дрели электрические | маш.-ч | 0.3375 | #VALUE! | 2.08 | #VALUE! | 7.97 | #VALUE! | #VALUE! | s | IsMash
62. 4. | #VALUE! | Автомобили бортовые, грузоподъемность до 5 т | маш.-ч | 0.0125 | #VALUE! | 88.02 | #VALUE! | 814.45 | #VALUE! | #VALUE! | s | IsMash
|  |  | 1 |  |  | 10.68 | #VALUE! | 202.19 | #VALUE! | #VALUE!
62. 5. | #VALUE! | Электроды диаметром 5 мм Э42А | т | 0.00011 | #VALUE! | 10362 | #VALUE! | 84557.2 | #VALUE! | #VALUE! | s | IsMater
62. 6. | #VALUE! | Горячекатаная арматурная сталь гладкая класса А-I, диаметром 12 мм | т | 0.00043 | #VALUE! | 6508.7 | #VALUE! | 41535.38 | #VALUE! | #VALUE! | s | IsMater
62. 7. | #VALUE! | Раствор готовый кладочный цементный марки 100 | м3 | 0.0003 | #VALUE! | 484.96 | #VALUE! | 3052.56 | #VALUE! | #VALUE! | s | IsMater
|  | Зарплата рабочих |  |  |  |  | 85 |  | 1603
|  | Эксплуатация машин |  |  |  |  | 18 |  | 114
в т.ч. зарплата машинистов
|  | Материалы |  |  |  |  | 25 |  | 168
в т.ч. Вспомогательные материалы от стоимости материалов
|  | в т.ч. Вспомогательные ненормируемые материалы | [8 empty] | NenormMatOtZPR | IsMater
в т.ч. Ненормированная з.п. рабочих
в т.ч. Ненормированная стоимость эксплуатации машин
в т.ч. Ненормированная оплата механизаторов
|  | Накладные расходы |  |  |  | 128 | #VALUE! | 109 | #VALUE! |  |  | Nakl
|  | НР от ЗПР |  |  |  | 128 | 108 | 109 | 1747 |  |  | Nakl_ZPR
|  | НР от ЗПМ | [9 empty] | Nakl_ZPM
|  | Плановые накопления / Сметная прибыль |  |  |  | 83 | #VALUE! | 66 | #VALUE! |  |  | Plan
|  | СП от ЗПР |  |  |  | 83 | 70 | 66 | 1058 |  |  | Plan_ZPR
|  | СП от ЗПМ | [9 empty] | Plan_ZPM
|  | Всего с НР и СП |  |  |  |  | #VALUE! |  | #VALUE!
63. | П-прайс-лист. | Решетка вентиляционная алюминиевые типа АРН размером 1000х350 | шт. |  | 1 | #VALUE! | #VALUE! | #VALUE! | #VALUE! | #VALUE! | sum
63. 0. | З1000-0001 | Затраты труда машинистов | чел.-ч | 0 | 0 | 0 |  | 0 |  | 0 |  | Ж
63. 1. | #VALUE! | Решетка вентиляционная алюминиевые типа АРН размером 1000х350 | шт. | 1 | #VALUE! | 334.62 | #VALUE! | 2338.99 | #VALUE! | #VALUE! | s | IsMater
Зарплата рабочих
Эксплуатация машин
в т.ч. зарплата машинистов
|  | Материалы |  |  |  |  | 335 |  | 2339
в т.ч. Вспомогательные материалы от стоимости материалов
|  | в т.ч. Вспомогательные ненормируемые материалы | [8 empty] | NenormMatOtZPR | IsMater
в т.ч. Ненормированная з.п. рабочих
в т.ч. Ненормированная стоимость эксплуатации машин
в т.ч. Ненормированная оплата механизаторов
|  | Накладные расходы | [9 empty] | Nakl
|  | НР от ЗПР | [9 empty] | Nakl_ZPR
|  | НР от ЗПМ | [9 empty] | Nakl_ZPM
|  | Плановые накопления / Сметная прибыль | [9 empty] | Plan
|  | СП от ЗПР | [9 empty] | Plan_ZPR
|  | СП от ЗПМ | [9 empty] | Plan_ZPM
64. | П-прайс-лист. | Решетка вентиляционная алюминиевые типа АРН размером 1000х300 | шт. |  | 1 | #VALUE! | #VALUE! | #VALUE! | #VALUE! | #VALUE! | sum
64. 0. | З1000-0001 | Затраты труда машинистов | чел.-ч | 0 | 0 | 0 |  | 0 |  | 0 |  | Ж
64. 1. | #VALUE! | Решетка вентиляционная алюминиевые типа АРН размером 1000х300 | шт. | 1 | #VALUE! | 300.79 | #VALUE! | 2102.52 | #VALUE! | #VALUE! | s | IsMater
Зарплата рабочих
Эксплуатация машин
в т.ч. зарплата машинистов
|  | Материалы |  |  |  |  | 301 |  | 2103
в т.ч. Вспомогательные материалы от стоимости материалов
|  | в т.ч. Вспомогательные ненормируемые материалы | [8 empty] | NenormMatOtZPR | IsMater
в т.ч. Ненормированная з.п. рабочих
в т.ч. Ненормированная стоимость эксплуатации машин
в т.ч. Ненормированная оплата механизаторов
|  | Накладные расходы | [9 empty] | Nakl
|  | НР от ЗПР | [9 empty] | Nakl_ZPR
|  | НР от ЗПМ | [9 empty] | Nakl_ZPM
|  | Плановые накопления / Сметная прибыль | [9 empty] | Plan
|  | СП от ЗПР | [9 empty] | Plan_ZPR
|  | СП от ЗПМ | [9 empty] | Plan_ZPM
65. | П-прайс-лист. | Решетки вентиляционные алюминиевые "АРКТОС" типа АМР-К, размером 100х100 мм | шт. |  | 3 | #VALUE! | #VALUE! | #VALUE! | #VALUE! | #VALUE! | sum
Объем: 2+1
65. 0. | З1000-0001 | Затраты труда машинистов | чел.-ч | 0 | 0 | 0 |  | 0 |  | 0 |  | Ж
65. 1. | #VALUE! | Решетки вентиляционные алюминиевые "АРКТОС" типа АМР-К, размером 100х100 мм | шт. | 1 | #VALUE! | 66.32 | #VALUE! | 463.58 | #VALUE! | #VALUE! | s | IsMater
Зарплата рабочих
Эксплуатация машин
в т.ч. зарплата машинистов
|  | Материалы |  |  |  |  | 199 |  | 1391
в т.ч. Вспомогательные материалы от стоимости материалов
|  | в т.ч. Вспомогательные ненормируемые материалы | [8 empty] | NenormMatOtZPR | IsMater
в т.ч. Ненормированная з.п. рабочих
в т.ч. Ненормированная стоимость эксплуатации машин
в т.ч. Ненормированная оплата механизаторов
|  | Накладные расходы | [9 empty] | Nakl
|  | НР от ЗПР | [9 empty] | Nakl_ZPR
|  | НР от ЗПМ | [9 empty] | Nakl_ZPM
|  | Плановые накопления / Сметная прибыль | [9 empty] | Plan
|  | СП от ЗПР | [9 empty] | Plan_ZPR
|  | СП от ЗПМ | [9 empty] | Plan_ZPM
66. | П-прайс-лист. | Решетки вентиляционные алюминиевые "АРКТОС" типа АРН размером 200х200 мм | шт. |  | 1 | #VALUE! | #VALUE! | #VALUE! | #VALUE! | #VALUE! | sum
66. 0. | З1000-0001 | Затраты труда машинистов | чел.-ч | 0 | 0 | 0 |  | 0 |  | 0 |  | Ж
66. 1. | #VALUE! | Решетки вентиляционные алюминиевые "АРКТОС" типа АРН размером 200х200 мм | шт. | 1 | #VALUE! | 85.84 | #VALUE! | 600.02 | #VALUE! | #VALUE! | s | IsMater
Зарплата рабочих
Эксплуатация машин
в т.ч. зарплата машинистов
|  | Материалы |  |  |  |  | 86 |  | 600
в т.ч. Вспомогательные материалы от стоимости материалов
|  | в т.ч. Вспомогательные ненормируемые материалы | [8 empty] | NenormMatOtZPR | IsMater
в т.ч. Ненормированная з.п. рабочих
в т.ч. Ненормированная стоимость эксплуатации машин
в т.ч. Ненормированная оплата механизаторов
|  | Накладные расходы | [9 empty] | Nakl
|  | НР от ЗПР | [9 empty] | Nakl_ZPR
|  | НР от ЗПМ | [9 empty] | Nakl_ZPM
|  | Плановые накопления / Сметная прибыль | [9 empty] | Plan
|  | СП от ЗПР | [9 empty] | Plan_ZPR
|  | СП от ЗПМ | [9 empty] | Plan_ZPM
67. | Е20-02-004-01 (Приказ № 140/пр от 27.02.2015) | Установка клапанов обратных диаметром до 355 мм (диффузоры и клапаны воздушные) Е20 ОП п.1.20.19 Кзтр=1.05 Кэм=1,05 Затраты на индивидуальные испытания систем вентиляции и кондиционирования воздуха | 1 клапан |  | 206 | #VALUE! | #VALUE! | #VALUE! | #VALUE! | #VALUE! | sum
Объем: 22+23+4+10+27+4+32+62+19+3
Начисления: Н3= 1.3125, Н4= 1.3125, Н5= 1.2075
67. 0. | З1000-0001 | Затраты труда машинистов | чел.-ч | 0 | 0 | 0 |  | 0 |  | 0 |  | Ж
67. 1. | #VALUE! | Рабочий строитель среднего разряда 3,3 | чел.-ч | 1.2437 | #VALUE! | 8.3 | #VALUE! | 157.23 | #VALUE! | #VALUE! | s | Г
67. 2. | #VALUE! | Лебедки ручные и рычажные тяговым усилием 31,39 кН (3,2 т) | маш.-ч | 0.34125 | #VALUE! | 3.12 | #VALUE! | 4.44 | #VALUE! | #VALUE! | s | IsMash
67. 3. | #VALUE! | Автомобили бортовые, грузоподъемность до 5 т | маш.-ч | 0.013125 | #VALUE! | 88.02 | #VALUE! | 814.45 | #VALUE! | #VALUE! | s | IsMash
|  |  | 1 |  |  | 10.68 | #VALUE! | 202.19 | #VALUE! | #VALUE!
67. 4. | #VALUE! | Прокладки резиновые (пластина техническая прессованная) | кг | 0.246 | #VALUE! | 23.09 | #VALUE! | 138.54 | #VALUE! | #VALUE! | s | IsMater
67. 5. | #VALUE! | Болты с гайками и шайбами строительные | т | 0.0002 | #VALUE! | 9039.99 | #VALUE! | 66827.3 | #VALUE! | #VALUE! | s | IsMater
|  | Зарплата рабочих |  |  |  |  | 2127 |  | 40283
|  | Эксплуатация машин |  |  |  |  | 457 |  | 2514
в т.ч. зарплата машинистов
|  | Материалы |  |  |  |  | 1543 |  | 9774
в т.ч. Вспомогательные материалы от стоимости материалов
|  | в т.ч. Вспомогательные ненормируемые материалы | [8 empty] | NenormMatOtZPR | IsMater
в т.ч. Ненормированная з.п. рабочих
в т.ч. Ненормированная стоимость эксплуатации машин
в т.ч. Ненормированная оплата механизаторов
|  | Накладные расходы |  |  |  | 128 | #VALUE! | 109 | #VALUE! |  |  | Nakl
|  | НР от ЗПР |  |  |  | 128 | 2721 | 109 | 43909 |  |  | Nakl_ZPR
|  | НР от ЗПМ | [9 empty] | Nakl_ZPM
|  | Плановые накопления / Сметная прибыль |  |  |  | 83 | #VALUE! | 66 | #VALUE! |  |  | Plan
|  | СП от ЗПР |  |  |  | 83 | 1765 | 66 | 26587 |  |  | Plan_ZPR
|  | СП от ЗПМ | [9 empty] | Plan_ZPM
|  | Всего с НР и СП |  |  |  |  | #VALUE! |  | #VALUE!
68. | Е20-02-004-05 (Приказ № 140/пр от 27.02.2015) | Установка клапанов обратных периметром до 1000 мм (клапан воздушный) Е20 ОП п.1.20.19 Кзтр=1.05 Кэм=1,05 Затраты на индивидуальные испытания систем вентиляции и кондиционирования воздуха | 1 клапан |  | 14 | #VALUE! | #VALUE! | #VALUE! | #VALUE! | #VALUE! | sum
Объем: 4+2+8
Начисления: Н3= 1.3125, Н4= 1.3125, Н5= 1.2075
68. 0. | З1000-0001 | Затраты труда машинистов | чел.-ч | 0 | 0 | 0 |  | 0 |  | 0 |  | Ж
68. 1. | #VALUE! | Рабочий строитель среднего разряда 3,3 | чел.-ч | 1.2437 | #VALUE! | 8.3 | #VALUE! | 157.23 | #VALUE! | #VALUE! | s | Г
68. 2. | #VALUE! | Лебедки ручные и рычажные тяговым усилием 31,39 кН (3,2 т) | маш.-ч | 0.34125 | #VALUE! | 3.12 | #VALUE! | 4.44 | #VALUE! | #VALUE! | s | IsMash
68. 3. | #VALUE! | Автомобили бортовые, грузоподъемность до 5 т | маш.-ч | 0.013125 | #VALUE! | 88.02 | #VALUE! | 814.45 | #VALUE! | #VALUE! | s | IsMash
|  |  | 1 |  |  | 10.68 | #VALUE! | 202.19 | #VALUE! | #VALUE!
68. 4. | #VALUE! | Прокладки резиновые (пластина техническая прессованная) | кг | 0.246 | #VALUE! | 23.09 | #VALUE! | 138.54 | #VALUE! | #VALUE! | s | IsMater
68. 5. | #VALUE! | Болты с гайками и шайбами строительные | т | 0.0002 | #VALUE! | 9039.99 | #VALUE! | 66827.3 | #VALUE! | #VALUE! | s | IsMater
|  | Зарплата рабочих |  |  |  |  | 145 |  | 2738
|  | Эксплуатация машин |  |  |  |  | 31 |  | 171
в т.ч. зарплата машинистов
|  | Материалы |  |  |  |  | 105 |  | 664
в т.ч. Вспомогательные материалы от стоимости материалов
|  | в т.ч. Вспомогательные ненормируемые материалы | [8 empty] | NenormMatOtZPR | IsMater
в т.ч. Ненормированная з.п. рабочих
в т.ч. Ненормированная стоимость эксплуатации машин
в т.ч. Ненормированная оплата механизаторов
|  | Накладные расходы |  |  |  | 128 | #VALUE! | 109 | #VALUE! |  |  | Nakl
|  | НР от ЗПР |  |  |  | 128 | 185 | 109 | 2984 |  |  | Nakl_ZPR
|  | НР от ЗПМ | [9 empty] | Nakl_ZPM
|  | Плановые накопления / Сметная прибыль |  |  |  | 83 | #VALUE! | 66 | #VALUE! |  |  | Plan
|  | СП от ЗПР |  |  |  | 83 | 120 | 66 | 1807 |  |  | Plan_ZPR
|  | СП от ЗПМ | [9 empty] | Plan_ZPM
|  | Всего с НР и СП |  |  |  |  | #VALUE! |  | #VALUE!
69. | С301-1055 (Приказ № 140/пр от 27.02.2015) | Диффузоры потолочные пластиковые "АРКТОС" марки ДПУ универсальные ДПУ-М, диаметр 100 мм | шт. |  | 32 | #VALUE! | #VALUE! | #VALUE! | #VALUE! | #VALUE! | sum
Объем: 22+10
69. 0. | З1000-0001 | Затраты труда машинистов | чел.-ч | 0 | 0 | 0 |  | 0 |  | 0 |  | Ж
69. 1. | #VALUE! | Диффузоры потолочные пластиковые "АРКТОС" марки ДПУ универсальные ДПУ-М, диаметр 100 мм | шт. | 1 | #VALUE! | 89.08 | #VALUE! | 622.67 | #VALUE! | #VALUE! | s | IsMater
Зарплата рабочих
Эксплуатация машин
в т.ч. зарплата машинистов
|  | Материалы |  |  |  |  | 2851 |  | 19925
в т.ч. Вспомогательные материалы от стоимости материалов
|  | в т.ч. Вспомогательные ненормируемые материалы | [8 empty] | NenormMatOtZPR | IsMater
в т.ч. Ненормированная з.п. рабочих
в т.ч. Ненормированная стоимость эксплуатации машин
в т.ч. Ненормированная оплата механизаторов
|  | Накладные расходы | [9 empty] | Nakl
|  | НР от ЗПР | [9 empty] | Nakl_ZPR
|  | НР от ЗПМ | [9 empty] | Nakl_ZPM
|  | Плановые накопления / Сметная прибыль | [9 empty] | Plan
|  | СП от ЗПР | [9 empty] | Plan_ZPR
|  | СП от ЗПМ | [9 empty] | Plan_ZPM
70. | С301-1056 (Приказ № 140/пр от 27.02.2015) | Диффузоры потолочные пластиковые "АРКТОС" марки ДПУ универсальные ДПУ-М, диаметр 125 мм | шт. |  | 50 | #VALUE! | #VALUE! | #VALUE! | #VALUE! | #VALUE! | sum
Объем: 23+27
70. 0. | З1000-0001 | Затраты труда машинистов | чел.-ч | 0 | 0 | 0 |  | 0 |  | 0 |  | Ж
70. 1. | #VALUE! | Диффузоры потолочные пластиковые "АРКТОС" марки ДПУ универсальные ДПУ-М, диаметр 125 мм | шт. | 1 | #VALUE! | 99.11 | #VALUE! | 692.78 | #VALUE! | #VALUE! | s | IsMater
Зарплата рабочих
Эксплуатация машин
в т.ч. зарплата машинистов
|  | Материалы |  |  |  |  | 4956 |  | 34639
в т.ч. Вспомогательные материалы от стоимости материалов
|  | в т.ч. Вспомогательные ненормируемые материалы | [8 empty] | NenormMatOtZPR | IsMater
в т.ч. Ненормированная з.п. рабочих
в т.ч. Ненормированная стоимость эксплуатации машин
в т.ч. Ненормированная оплата механизаторов
|  | Накладные расходы | [9 empty] | Nakl
|  | НР от ЗПР | [9 empty] | Nakl_ZPR
|  | НР от ЗПМ | [9 empty] | Nakl_ZPM
|  | Плановые накопления / Сметная прибыль | [9 empty] | Plan
|  | СП от ЗПР | [9 empty] | Plan_ZPR
|  | СП от ЗПМ | [9 empty] | Plan_ZPM
71. | С301-1057 (Приказ № 140/пр от 27.02.2015) | Диффузоры потолочные пластиковые "АРКТОС" марки ДПУ универсальные ДПУ-М, диаметр 160 мм | шт. |  | 8 | #VALUE! | #VALUE! | #VALUE! | #VALUE! | #VALUE! | sum
Объем: 4+4
71. 0. | З1000-0001 | Затраты труда машинистов | чел.-ч | 0 | 0 | 0 |  | 0 |  | 0 |  | Ж
71. 1. | #VALUE! | Диффузоры потолочные пластиковые "АРКТОС" марки ДПУ универсальные ДПУ-М, диаметр 160 мм | шт. | 1 | #VALUE! | 138.64 | #VALUE! | 969.09 | #VALUE! | #VALUE! | s | IsMater
Зарплата рабочих
Эксплуатация машин
в т.ч. зарплата машинистов
|  | Материалы |  |  |  |  | 1109 |  | 7753
в т.ч. Вспомогательные материалы от стоимости материалов
|  | в т.ч. Вспомогательные ненормируемые материалы | [8 empty] | NenormMatOtZPR | IsMater
в т.ч. Ненормированная з.п. рабочих
в т.ч. Ненормированная стоимость эксплуатации машин
в т.ч. Ненормированная оплата механизаторов
|  | Накладные расходы | [9 empty] | Nakl
|  | НР от ЗПР | [9 empty] | Nakl_ZPR
|  | НР от ЗПМ | [9 empty] | Nakl_ZPM
|  | Плановые накопления / Сметная прибыль | [9 empty] | Plan
|  | СП от ЗПР | [9 empty] | Plan_ZPR
|  | СП от ЗПМ | [9 empty] | Plan_ZPM
72. | С301-1901 (Приказ № 140/пр от 27.02.2015) | Дроссель-клапаны в обечайке с сектором управления из тонколистовой оцинкованной и сортовой стали круглые диаметром до 280 мм (ф100, ф120, ф160) | шт. |  | 116 | #VALUE! | #VALUE! | #VALUE! | #VALUE! | #VALUE! | sum
Объем: 32+62+19+3
72. 0. | З1000-0001 | Затраты труда машинистов | чел.-ч | 0 | 0 | 0 |  | 0 |  | 0 |  | Ж
72. 1. | #VALUE! | Дроссель-клапаны в обечайке с сектором управления из тонколистовой оцинкованной и сортовой стали круглые диаметром до 280 мм (ф100, ф120, ф160) | шт. | 1 | #VALUE! | 50.7 | #VALUE! | 354.39 | #VALUE! | #VALUE! | s | IsMater
Зарплата рабочих
Эксплуатация машин
в т.ч. зарплата машинистов
|  | Материалы |  |  |  |  | 5881 |  | 41109
в т.ч. Вспомогательные материалы от стоимости материалов
|  | в т.ч. Вспомогательные ненормируемые материалы | [8 empty] | NenormMatOtZPR | IsMater
в т.ч. Ненормированная з.п. рабочих
в т.ч. Ненормированная стоимость эксплуатации машин
в т.ч. Ненормированная оплата механизаторов
|  | Накладные расходы | [9 empty] | Nakl
|  | НР от ЗПР | [9 empty] | Nakl_ZPR
|  | НР от ЗПМ | [9 empty] | Nakl_ZPM
|  | Плановые накопления / Сметная прибыль | [9 empty] | Plan
|  | СП от ЗПР | [9 empty] | Plan_ZPR
|  | СП от ЗПМ | [9 empty] | Plan_ZPM
73. | С301-1911 (Приказ № 140/пр от 27.02.2015) | Дроссель-клапаны в обечайке с сектором управления из тонколистовой оцинкованной и сортовой стали прямоугольные периметром до 600 мм (150х150) | шт. |  | 8 | #VALUE! | #VALUE! | #VALUE! | #VALUE! | #VALUE! | sum
73. 0. | З1000-0001 | Затраты труда машинистов | чел.-ч | 0 | 0 | 0 |  | 0 |  | 0 |  | Ж
73. 1. | #VALUE! | Дроссель-клапаны в обечайке с сектором управления из тонколистовой оцинкованной и сортовой стали прямоугольные периметром до 600 мм (150х150) | шт. | 1 | #VALUE! | 43.68 | #VALUE! | 305.32 | #VALUE! | #VALUE! | s | IsMater
Зарплата рабочих
Эксплуатация машин
в т.ч. зарплата машинистов
|  | Материалы |  |  |  |  | 349 |  | 2443
в т.ч. Вспомогательные материалы от стоимости материалов
|  | в т.ч. Вспомогательные ненормируемые материалы | [8 empty] | NenormMatOtZPR | IsMater
в т.ч. Ненормированная з.п. рабочих
в т.ч. Ненормированная стоимость эксплуатации машин
в т.ч. Ненормированная оплата механизаторов
|  | Накладные расходы | [9 empty] | Nakl
|  | НР от ЗПР | [9 empty] | Nakl_ZPR
|  | НР от ЗПМ | [9 empty] | Nakl_ZPM
|  | Плановые накопления / Сметная прибыль | [9 empty] | Plan
|  | СП от ЗПР | [9 empty] | Plan_ZPR
|  | СП от ЗПМ | [9 empty] | Plan_ZPM
74. | С301-1912 (Приказ № 140/пр от 27.02.2015) | Дроссель-клапаны в обечайке с сектором управления из тонколистовой оцинкованной и сортовой стали прямоугольные периметром до 1000 мм (200х150, 400х150) | шт. |  | 6 | #VALUE! | #VALUE! | #VALUE! | #VALUE! | #VALUE! | sum
Объем: 4+2
74. 0. | З1000-0001 | Затраты труда машинистов | чел.-ч | 0 | 0 | 0 |  | 0 |  | 0 |  | Ж
74. 1. | #VALUE! | Дроссель-клапаны в обечайке с сектором управления из тонколистовой оцинкованной и сортовой стали прямоугольные периметром до 1000 мм (200х150, 400х150) | шт. | 1 | #VALUE! | 58.31 | #VALUE! | 407.59 | #VALUE! | #VALUE! | s | IsMater
Зарплата рабочих
Эксплуатация машин
в т.ч. зарплата машинистов
|  | Материалы |  |  |  |  | 350 |  | 2446
в т.ч. Вспомогательные материалы от стоимости материалов
|  | в т.ч. Вспомогательные ненормируемые материалы | [8 empty] | NenormMatOtZPR | IsMater
в т.ч. Ненормированная з.п. рабочих
в т.ч. Ненормированная стоимость эксплуатации машин
в т.ч. Ненормированная оплата механизаторов
|  | Накладные расходы | [9 empty] | Nakl
|  | НР от ЗПР | [9 empty] | Nakl_ZPR
|  | НР от ЗПМ | [9 empty] | Nakl_ZPM
|  | Плановые накопления / Сметная прибыль | [9 empty] | Plan
|  | СП от ЗПР | [9 empty] | Plan_ZPR
|  | СП от ЗПМ | [9 empty] | Plan_ZPM
75. | С301-8630 (Приказ № 140/пр от 27.02.2015) | Клапаны обратные диаметром 100 мм | шт. |  | 3 | #VALUE! | #VALUE! | #VALUE! | #VALUE! | #VALUE! | sum
75. 0. | З1000-0001 | Затраты труда машинистов | чел.-ч | 0 | 0 | 0 |  | 0 |  | 0 |  | Ж
75. 1. | #VALUE! | Клапаны обратные диаметром 100 мм | шт. | 1 | #VALUE! | 141.12 | #VALUE! | 986.43 | #VALUE! | #VALUE! | s | IsMater
Зарплата рабочих
Эксплуатация машин
в т.ч. зарплата машинистов
|  | Материалы |  |  |  |  | 423 |  | 2959
в т.ч. Вспомогательные материалы от стоимости материалов
|  | в т.ч. Вспомогательные ненормируемые материалы | [8 empty] | NenormMatOtZPR | IsMater
в т.ч. Ненормированная з.п. рабочих
в т.ч. Ненормированная стоимость эксплуатации машин
в т.ч. Ненормированная оплата механизаторов
|  | Накладные расходы | [9 empty] | Nakl
|  | НР от ЗПР | [9 empty] | Nakl_ZPR
|  | НР от ЗПМ | [9 empty] | Nakl_ZPM
|  | Плановые накопления / Сметная прибыль | [9 empty] | Plan
|  | СП от ЗПР | [9 empty] | Plan_ZPR
|  | СП от ЗПМ | [9 empty] | Plan_ZPM
76. | Е20-02-011-01 (Приказ № 140/пр от 27.02.2015) | Установка зонтов над оборудованием | 1 м2 поверхности зонта |  | 0.805 | #VALUE! | #VALUE! | #VALUE! | #VALUE! | #VALUE! | sum
Объем: 0,35*0,35*2+0,14*4
Начисления: Н3= 1.25, Н4= 1.25, Н5= 1.15
76. 0. | З1000-0001 | Затраты труда машинистов | чел.-ч | 0 | 0 | 0 |  | 0 |  | 0 |  | Ж
76. 1. | #VALUE! | Рабочий строитель среднего разряда 3,8 | чел.-ч | 1.15 | #VALUE! | 8.82 | #VALUE! | 166.92 | #VALUE! | #VALUE! | s | Г
76. 2. | #VALUE! | Лебедки ручные и рычажные тяговым усилием 31,39 кН (3,2 т) | маш.-ч | 0.2625 | #VALUE! | 3.12 | #VALUE! | 4.44 | #VALUE! | #VALUE! | s | IsMash
76. 3. | #VALUE! | Автомобили бортовые, грузоподъемность до 5 т | маш.-ч | 0.05 | #VALUE! | 88.02 | #VALUE! | 814.45 | #VALUE! | #VALUE! | s | IsMash
|  |  | 1 |  |  | 10.68 | #VALUE! | 202.19 | #VALUE! | #VALUE!
76. 4. | #VALUE! | Прокладки резиновые (пластина техническая прессованная) | кг | 0.551 | #VALUE! | 23.09 | #VALUE! | 138.54 | #VALUE! | #VALUE! | s | IsMater
76. 5. | #VALUE! | Болты с гайками и шайбами строительные | т | 6e-05 | #VALUE! | 9039.99 | #VALUE! | 66827.3 | #VALUE! | #VALUE! | s | IsMater
|  | Зарплата рабочих |  |  |  |  | 8 |  | 155
|  | Эксплуатация машин |  |  |  |  | 4 |  | 34
в т.ч. зарплата машинистов
|  | Материалы |  |  |  |  | 11 |  | 65
в т.ч. Вспомогательные материалы от стоимости материалов
|  | в т.ч. Вспомогательные ненормируемые материалы | [8 empty] | NenormMatOtZPR | IsMater
в т.ч. Ненормированная з.п. рабочих
в т.ч. Ненормированная стоимость эксплуатации машин
в т.ч. Ненормированная оплата механизаторов
|  | Накладные расходы |  |  |  | 128 | #VALUE! | 109 | #VALUE! |  |  | Nakl
|  | НР от ЗПР |  |  |  | 128 | 10 | 109 | 168 |  |  | Nakl_ZPR
|  | НР от ЗПМ | [9 empty] | Nakl_ZPM
|  | Плановые накопления / Сметная прибыль |  |  |  | 83 | #VALUE! | 66 | #VALUE! |  |  | Plan
|  | СП от ЗПР |  |  |  | 83 | 7 | 66 | 102 |  |  | Plan_ZPR
|  | СП от ЗПМ | [9 empty] | Plan_ZPM
|  | Всего с НР и СП |  |  |  |  | #VALUE! |  | #VALUE!
77. | С301-1186 (Приказ № 140/пр от 27.02.2015) | Зонты вытяжные над оборудованием из листовой оцинкованной стали | м2 |  | 0.805 | #VALUE! | #VALUE! | #VALUE! | #VALUE! | #VALUE! | sum
Объем: 0.805*1,0
77. 0. | З1000-0001 | Затраты труда машинистов | чел.-ч | 0 | 0 | 0 |  | 0 |  | 0 |  | Ж
77. 1. | #VALUE! | Зонты вытяжные над оборудованием из листовой оцинкованной стали | м2 | 1 | #VALUE! | 133.06 | #VALUE! | 542.88 | #VALUE! | #VALUE! | s | IsMater
Зарплата рабочих
Эксплуатация машин
в т.ч. зарплата машинистов
|  | Материалы |  |  |  |  | 107 |  | 437
в т.ч. Вспомогательные материалы от стоимости материалов
|  | в т.ч. Вспомогательные ненормируемые материалы | [8 empty] | NenormMatOtZPR | IsMater
в т.ч. Ненормированная з.п. рабочих
в т.ч. Ненормированная стоимость эксплуатации машин
в т.ч. Ненормированная оплата механизаторов
|  | Накладные расходы | [9 empty] | Nakl
|  | НР от ЗПР | [9 empty] | Nakl_ZPR
|  | НР от ЗПМ | [9 empty] | Nakl_ZPM
|  | Плановые накопления / Сметная прибыль | [9 empty] | Plan
|  | СП от ЗПР | [9 empty] | Plan_ZPR
|  | СП от ЗПМ | [9 empty] | Plan_ZPM
78. | Е20-01-001-01 (Приказ № 140/пр от 27.02.2015) | Прокладка воздуховодов из листовой, оцинкованной стали и алюминия класса Н (нормальные) толщиной 0,5 мм, диаметром до 200 мм (ПРИМЕНИТЕЛЬНО ДЛЯ ГИБКОГО ВОЗДУХОВОДА ф100, ф125, ф160) Е20 ОП п.1.20.19 Кзтр=1.05 Кэм=1,05 Затраты на индивидуальные испытания систем вентиляции и кондиционирования воздуха | 100 м2 поверхности воздуховодов |  | 0.28762 | #VALUE! | #VALUE! | #VALUE! | #VALUE! | #VALUE! | sum
Объем: 3,14*0,104*40+3,14*0,125*40
Начисления: Н3= 1.3125, Н4= 1.3125, Н5= 1.2075
78. 1. | #VALUE! | Рабочий строитель среднего разряда 3,2 | чел.-ч | 202.6909 | #VALUE! | 8.2 | #VALUE! | 155.19 | #VALUE! | #VALUE! | s | Г
78. 2. | З1000-0001 | Затраты труда машинистов | чел.-ч | #VALUE! | #VALUE! | #VALUE! | #VALUE! | #VALUE! | #VALUE! | #VALUE! |  | Ж
78. 3. | #VALUE! | Краны на автомобильном ходу при работе на других видах строительства 10 т | маш.-ч | 0.6825 | #VALUE! | 102.74 | #VALUE! | 627.34 | #VALUE! | #VALUE! | s | IsMash
|  |  | 1 |  |  | 12.84 | #VALUE! | 243.01 | #VALUE! | #VALUE! |  |  | mWithZTM | mWithZPM
78. 4. | #VALUE! | Лебедки электрические тяговым усилием 19,62 кН (2 т) | маш.-ч | 0.51187 | #VALUE! | 6.64 | #VALUE! | 15.64 | #VALUE! | #VALUE! | s | IsMash
78. 5. | #VALUE! | Установки для сварки ручной дуговой (постоянного тока) | маш.-ч | 2.3494 | #VALUE! | 7.99 | #VALUE! | 41.31 | #VALUE! | #VALUE! | s | IsMash
78. 6. | #VALUE! | Автомобили бортовые, грузоподъемность до 5 т | маш.-ч | 1.0237 | #VALUE! | 88.02 | #VALUE! | 814.45 | #VALUE! | #VALUE! | s | IsMash
|  |  | 1 |  |  | 10.68 | #VALUE! | 202.19 | #VALUE! | #VALUE!
78. 7. | #VALUE! | Мастика герметизирующая нетвердеющая <Гэлан> | т | 0.00501 | #VALUE! | 17183 | #VALUE! | 61694.92 | #VALUE! | #VALUE! | s | IsMater
78. 8. | #VALUE! | Электроды диаметром 5 мм Э42А | т | 0.00045 | #VALUE! | 10362 | #VALUE! | 84557.2 | #VALUE! | #VALUE! | s | IsMater
78. 9. | #VALUE! | Прокладки резиновые (пластина техническая прессованная) | кг | 8 | #VALUE! | 23.09 | #VALUE! | 138.54 | #VALUE! | #VALUE! | s | IsMater
78. 10. | #VALUE! | Болты с гайками и шайбами строительные | т | 0.015 | #VALUE! | 9039.99 | #VALUE! | 66827.3 | #VALUE! | #VALUE! | s | IsMater
78. 11. | #VALUE! | Шнур асбестовый общего назначения марки ШАОН диаметром 8-10 мм | т | 0.00089 | #VALUE! | 26499 | #VALUE! | 237600 | #VALUE! | #VALUE! | s | IsMater
|  | Зарплата рабочих |  |  |  |  | 478 |  | 9047
|  | Эксплуатация машин |  |  |  |  | 52 |  | 393
|  | в т.ч. зарплата машинистов |  |  |  |  | 3 |  | 48
|  | Материалы |  |  |  |  | 125 |  | 768
в т.ч. Вспомогательные материалы от стоимости материалов
|  | в т.ч. Вспомогательные ненормируемые материалы | [8 empty] | NenormMatOtZPR | IsMater
в т.ч. Ненормированная з.п. рабочих
в т.ч. Ненормированная стоимость эксплуатации машин
в т.ч. Ненормированная оплата механизаторов
|  | Накладные расходы |  |  |  | 128 | #VALUE! | 109 | #VALUE! |  |  | Nakl
|  | НР от ЗПР |  |  |  | 128 | 612 | 109 | 9862 |  |  | Nakl_ZPR
|  | НР от ЗПМ |  |  |  | 128 | 3 | 109 | 52 |  |  | Nakl_ZPM
|  | Плановые накопления / Сметная прибыль |  |  |  | 83 | #VALUE! | 66 | #VALUE! |  |  | Plan
|  | СП от ЗПР |  |  |  | 83 | 397 | 66 | 5971 |  |  | Plan_ZPR
|  | СП от ЗПМ |  |  |  | 83 | 2 | 66 | 31 |  |  | Plan_ZPM
|  | Всего с НР и СП |  |  |  |  | #VALUE! |  | #VALUE!
79. | П-прайс-лист. | Воздуховоды типа: ALUDUCT (POLAR BEAR) неизолированные гибкие диаметром 104 мм | 10 м |  | 4 | #VALUE! | #VALUE! | #VALUE! | #VALUE! | #VALUE! | sum
Объем: 15+15+10
79. 0. | З1000-0001 | Затраты труда машинистов | чел.-ч | 0 | 0 | 0 |  | 0 |  | 0 |  | Ж
79. 1. | #VALUE! | Воздуховоды типа: ALUDUCT (POLAR BEAR) неизолированные гибкие диаметром 104 мм | 10 м | 1 | #VALUE! | 118.35 | #VALUE! | 827.27 | #VALUE! | #VALUE! | s | IsMater
Зарплата рабочих
Эксплуатация машин
в т.ч. зарплата машинистов
|  | Материалы |  |  |  |  | 473 |  | 3309
в т.ч. Вспомогательные материалы от стоимости материалов
|  | в т.ч. Вспомогательные ненормируемые материалы | [8 empty] | NenormMatOtZPR | IsMater
в т.ч. Ненормированная з.п. рабочих
в т.ч. Ненормированная стоимость эксплуатации машин
в т.ч. Ненормированная оплата механизаторов
|  | Накладные расходы | [9 empty] | Nakl
|  | НР от ЗПР | [9 empty] | Nakl_ZPR
|  | НР от ЗПМ | [9 empty] | Nakl_ZPM
|  | Плановые накопления / Сметная прибыль | [9 empty] | Plan
|  | СП от ЗПР | [9 empty] | Plan_ZPR
|  | СП от ЗПМ | [9 empty] | Plan_ZPM
80. | П-прайс-лист. | Воздуховоды типа: ALUDUCT (POLAR BEAR) неизолированные гибкие диаметром 125 мм | 10 м |  | 4 | #VALUE! | #VALUE! | #VALUE! | #VALUE! | #VALUE! | sum
Объем: 20+20
80. 0. | З1000-0001 | Затраты труда машинистов | чел.-ч | 0 | 0 | 0 |  | 0 |  | 0 |  | Ж
80. 1. | #VALUE! | Воздуховоды типа: ALUDUCT (POLAR BEAR) неизолированные гибкие диаметром 125 мм | 10 м | 1 | #VALUE! | 145.1 | #VALUE! | 1014.25 | #VALUE! | #VALUE! | s | IsMater
Зарплата рабочих
Эксплуатация машин
в т.ч. зарплата машинистов
|  | Материалы |  |  |  |  | 580 |  | 4057
в т.ч. Вспомогательные материалы от стоимости материалов
|  | в т.ч. Вспомогательные ненормируемые материалы | [8 empty] | NenormMatOtZPR | IsMater
в т.ч. Ненормированная з.п. рабочих
в т.ч. Ненормированная стоимость эксплуатации машин
в т.ч. Ненормированная оплата механизаторов
|  | Накладные расходы | [9 empty] | Nakl
|  | НР от ЗПР | [9 empty] | Nakl_ZPR
|  | НР от ЗПМ | [9 empty] | Nakl_ZPM
|  | Плановые накопления / Сметная прибыль | [9 empty] | Plan
|  | СП от ЗПР | [9 empty] | Plan_ZPR
|  | СП от ЗПМ | [9 empty] | Plan_ZPM
81. | Е26-01-054-01 (Приказ № 140/пр от 27.02.2015) | Обертывание поверхности изоляции рулонными материалами насухо с проклейкой швов | 100 м2 поверхности покрытия изоляции |  | 1.48 | #VALUE! | #VALUE! | #VALUE! | #VALUE! | #VALUE! | sum
Объем: 45+43+5+22+15+18
Начисления: Н3= 1.25, Н4= 1.25, Н5= 1.15
81. 0. | З1000-0001 | Затраты труда машинистов | чел.-ч | 0 | 0 | 0 |  | 0 |  | 0 |  | Ж
81. 1. | #VALUE! | Рабочий строитель среднего разряда 3,1 | чел.-ч | 36.777 | #VALUE! | 8.09 | #VALUE! | 153.28 | #VALUE! | #VALUE! | s | Г
81. 2. | #VALUE! | Котлы битумные передвижные 400 л | маш.-ч | 0.2875 | #VALUE! | 31.56 | #VALUE! | 148.57 | #VALUE! | #VALUE! | s | IsMash
81. 3. | #VALUE! | Установки для изготовления бандажей, диафрагм, пряжек | маш.-ч | 1.575 | #VALUE! | 2.33 | #VALUE! | 7.57 | #VALUE! | #VALUE! | s | IsMash
81. 4. | #VALUE! | Автомобили бортовые, грузоподъемность до 5 т | маш.-ч | 0.5875 | #VALUE! | 88.02 | #VALUE! | 814.45 | #VALUE! | #VALUE! | s | IsMash
|  |  | 1 |  |  | 10.68 | #VALUE! | 202.19 | #VALUE! | #VALUE!
|  | Зарплата рабочих |  |  |  |  | 440 |  | 8343
|  | Эксплуатация машин |  |  |  |  | 95 |  | 789
в т.ч. зарплата машинистов
Материалы
в т.ч. Вспомогательные материалы от стоимости материалов
|  | в т.ч. Вспомогательные ненормируемые материалы | [8 empty] | NenormMatOtZPR | IsMater
в т.ч. Ненормированная з.п. рабочих
в т.ч. Ненормированная стоимость эксплуатации машин
в т.ч. Ненормированная оплата механизаторов
|  | Накладные расходы |  |  |  | 100 | #VALUE! | 85 | #VALUE! |  |  | Nakl
|  | НР от ЗПР |  |  |  | 100 | 440 | 85 | 7092 |  |  | Nakl_ZPR
|  | НР от ЗПМ | [9 empty] | Nakl_ZPM
|  | Плановые накопления / Сметная прибыль |  |  |  | 70 | #VALUE! | 56 | #VALUE! |  |  | Plan
|  | СП от ЗПР |  |  |  | 70 | 308 | 56 | 4672 |  |  | Plan_ZPR
|  | СП от ЗПМ | [9 empty] | Plan_ZPM
|  | Всего с НР и СП |  |  |  |  | #VALUE! |  | #VALUE!
82. | П-прайс-лист. | Теплоизоляционный материал K-Flex AIR AD METAL 19mm | м2 |  | 148 | #VALUE! | #VALUE! | #VALUE! | #VALUE! | #VALUE! | sum
Объем: 45+43+5+22+15+18
82. 0. | З1000-0001 | Затраты труда машинистов | чел.-ч | 0 | 0 | 0 |  | 0 |  | 0 |  | Ж
82. 1. | #VALUE! | Теплоизоляционный материал K-Flex AIR AD METAL 19mm | м2 | 1 | #VALUE! | 143.25 | #VALUE! | 1001.32 | #VALUE! | #VALUE! | s | IsMater
Зарплата рабочих
Эксплуатация машин
в т.ч. зарплата машинистов
|  | Материалы |  |  |  |  | 21201 |  | 148195
в т.ч. Вспомогательные материалы от стоимости материалов
|  | в т.ч. Вспомогательные ненормируемые материалы | [8 empty] | NenormMatOtZPR | IsMater
в т.ч. Ненормированная з.п. рабочих
в т.ч. Ненормированная стоимость эксплуатации машин
в т.ч. Ненормированная оплата механизаторов
|  | Накладные расходы | [9 empty] | Nakl
|  | НР от ЗПР | [9 empty] | Nakl_ZPR
|  | НР от ЗПМ | [9 empty] | Nakl_ZPM
|  | Плановые накопления / Сметная прибыль | [9 empty] | Plan
|  | СП от ЗПР | [9 empty] | Plan_ZPR
|  | СП от ЗПМ | [9 empty] | Plan_ZPM
83. | С301-0475 (Приказ № 140/пр от 27.02.2015) | Крепления для воздуховодов | т |  | 0.9 | #VALUE! | #VALUE! | #VALUE! | #VALUE! | #VALUE! | sum
Объем: 900/1000
83. 0. | З1000-0001 | Затраты труда машинистов | чел.-ч | 0 | 0 | 0 |  | 0 |  | 0 |  | Ж
83. 1. | #VALUE! | Крепления для воздуховодов | т | 1 | #VALUE! | 8136 | #VALUE! | 22693.62 | #VALUE! | #VALUE! | s | IsMater
Зарплата рабочих
Эксплуатация машин
в т.ч. зарплата машинистов
|  | Материалы |  |  |  |  | 7322 |  | 20424
в т.ч. Вспомогательные материалы от стоимости материалов
|  | в т.ч. Вспомогательные ненормируемые материалы | [8 empty] | NenormMatOtZPR | IsMater
в т.ч. Ненормированная з.п. рабочих
в т.ч. Ненормированная стоимость эксплуатации машин
в т.ч. Ненормированная оплата механизаторов
|  | Накладные расходы | [9 empty] | Nakl
|  | НР от ЗПР | [9 empty] | Nakl_ZPR
|  | НР от ЗПМ | [9 empty] | Nakl_ZPM
|  | Плановые накопления / Сметная прибыль | [9 empty] | Plan
|  | СП от ЗПР | [9 empty] | Plan_ZPR
|  | СП от ЗПМ | [9 empty] | Plan_ZPM
84. | С301-1224 (Приказ № 140/пр от 27.02.2015) | Крепления для трубопроводов: кронштейны, планки, хомуты | кг |  | 500 | #VALUE! | #VALUE! | #VALUE! | #VALUE! | #VALUE! | sum
84. 0. | З1000-0001 | Затраты труда машинистов | чел.-ч | 0 | 0 | 0 |  | 0 |  | 0 |  | Ж
84. 1. | #VALUE! | Крепления для трубопроводов: кронштейны, планки, хомуты | кг | 1 | #VALUE! | 11.97 | #VALUE! | 40.71 | #VALUE! | #VALUE! | s | IsMater
Зарплата рабочих
Эксплуатация машин
в т.ч. зарплата машинистов
|  | Материалы |  |  |  |  | 5985 |  | 20355
в т.ч. Вспомогательные материалы от стоимости материалов
|  | в т.ч. Вспомогательные ненормируемые материалы | [8 empty] | NenormMatOtZPR | IsMater
в т.ч. Ненормированная з.п. рабочих
в т.ч. Ненормированная стоимость эксплуатации машин
в т.ч. Ненормированная оплата механизаторов
|  | Накладные расходы | [9 empty] | Nakl
|  | НР от ЗПР | [9 empty] | Nakl_ZPR
|  | НР от ЗПМ | [9 empty] | Nakl_ZPM
|  | Плановые накопления / Сметная прибыль | [9 empty] | Plan
|  | СП от ЗПР | [9 empty] | Plan_ZPR
|  | СП от ЗПМ | [9 empty] | Plan_ZPM
85. | Е13-03-002-04 (Приказ № 140/пр от 27.02.2015) | Огрунтовка металлических поверхностей за один раз грунтовкой ГФ-021 | 100 м2 окрашиваемой поверхности |  | 0.5 | #VALUE! | #VALUE! | #VALUE! | #VALUE! | #VALUE! | sum
Начисления: Н3= 1.25, Н4= 1.25, Н5= 1.15
85. 1. | #VALUE! | Рабочий строитель среднего разряда 4,7 | чел.-ч | 6.1065 | #VALUE! | 9.98 | #VALUE! | 189 | #VALUE! | #VALUE! | s | Г
85. 2. | З1000-0001 | Затраты труда машинистов | чел.-ч | #VALUE! | #VALUE! | #VALUE! | #VALUE! | #VALUE! | #VALUE! | #VALUE! |  | Ж
85. 3. | #VALUE! | Автопогрузчики 5 т | маш.-ч | 0.0125 | #VALUE! | 94.12 | #VALUE! | 515.64 | #VALUE! | #VALUE! | s | IsMash
|  |  | 1 |  |  | 9.03 | #VALUE! | 170.77 | #VALUE! | #VALUE! |  |  | mWithZTM | mWithZPM
85. 4. | #VALUE! | Лебедки электрические тяговым усилием до 5,79 кН (0,59 т) | маш.-ч | 0.0125 | #VALUE! | 1.7 | #VALUE! | 4.89 | #VALUE! | #VALUE! | s | IsMash
85. 5. | #VALUE! | Агрегаты окрасочные высокого давления для окраски поверхностей конструкций мощностью 1 кВт | маш.-ч | 1.4 | #VALUE! | 6.82 | #VALUE! | 19.3 | #VALUE! | #VALUE! | s | IsMash
85. 6. | #VALUE! | Автомобили бортовые, грузоподъемность до 5 т | маш.-ч | 0.0125 | #VALUE! | 88.02 | #VALUE! | 814.45 | #VALUE! | #VALUE! | s | IsMash
|  |  | 1 |  |  | 10.68 | #VALUE! | 202.19 | #VALUE! | #VALUE!
85. 7. | #VALUE! | Грунтовка ГФ-021 красно-коричневая | т | 0.012 | #VALUE! | 15620 | #VALUE! | 78061.74 | #VALUE! | #VALUE! | s | IsMater
85. 8. | #VALUE! | Ксилол нефтяной марки А | т | 0.002 | #VALUE! | 7640 | #VALUE! | 22628.29 | #VALUE! | #VALUE! | s | IsMater
|  | Зарплата рабочих |  |  |  |  | 30 |  | 577
|  | Эксплуатация машин |  |  |  |  | 6 |  | 22
|  | в т.ч. зарплата машинистов | [6 empty] | 1
|  | Материалы |  |  |  |  | 101 |  | 491
в т.ч. Вспомогательные материалы от стоимости материалов
|  | в т.ч. Вспомогательные ненормируемые материалы | [8 empty] | NenormMatOtZPR | IsMater
в т.ч. Ненормированная з.п. рабочих
в т.ч. Ненормированная стоимость эксплуатации машин
в т.ч. Ненормированная оплата механизаторов
|  | Накладные расходы |  |  |  | 90 | #VALUE! | 77 | #VALUE! |  |  | Nakl
|  | НР от ЗПР |  |  |  | 90 | 27 | 77 | 444 |  |  | Nakl_ZPR
|  | НР от ЗПМ | [5 empty] | 77 | 1 |  |  | Nakl_ZPM
|  | Плановые накопления / Сметная прибыль |  |  |  | 70 | #VALUE! | 56 | #VALUE! |  |  | Plan
|  | СП от ЗПР |  |  |  | 70 | 21 | 56 | 323 |  |  | Plan_ZPR
|  | СП от ЗПМ | [5 empty] | 56 | 1 |  |  | Plan_ZPM
|  | Всего с НР и СП |  |  |  |  | #VALUE! |  | #VALUE!
86. | Е13-03-004-26 (Приказ № 140/пр от 27.02.2015) | Окраска металлических огрунтованных поверхностей эмалью ПФ-115 | 100 м2 окрашиваемой поверхности |  | 0.5 | #VALUE! | #VALUE! | #VALUE! | #VALUE! | #VALUE! | sum
Начисления: Н3= 2.5, Н4= 2.5, Н5= 2.3, Н48= 2
86. 1. | #VALUE! | Рабочий строитель среднего разряда 3,5 | чел.-ч | 8.809 | #VALUE! | 8.51 | #VALUE! | 161.06 | #VALUE! | #VALUE! | s | Г
86. 2. | З1000-0001 | Затраты труда машинистов | чел.-ч | #VALUE! | #VALUE! | #VALUE! | #VALUE! | #VALUE! | #VALUE! | #VALUE! |  | Ж
86. 3. | #VALUE! | Автопогрузчики 5 т | маш.-ч | 0.025 | #VALUE! | 94.12 | #VALUE! | 515.64 | #VALUE! | #VALUE! | s | IsMash
|  |  | 1 |  |  | 9.03 | #VALUE! | 170.77 | #VALUE! | #VALUE! |  |  | mWithZTM | mWithZPM
86. 4. | #VALUE! | Лебедки электрические тяговым усилием до 5,79 кН (0,59 т) | маш.-ч | 0.025 | #VALUE! | 1.7 | #VALUE! | 4.89 | #VALUE! | #VALUE! | s | IsMash
86. 5. | #VALUE! | Агрегаты окрасочные высокого давления для окраски поверхностей конструкций мощностью 1 кВт | маш.-ч | 1.625 | #VALUE! | 6.82 | #VALUE! | 19.3 | #VALUE! | #VALUE! | s | IsMash
86. 6. | #VALUE! | Автомобили бортовые, грузоподъемность до 5 т | маш.-ч | 0.025 | #VALUE! | 88.02 | #VALUE! | 814.45 | #VALUE! | #VALUE! | s | IsMash
|  |  | 1 |  |  | 10.68 | #VALUE! | 202.19 | #VALUE! | #VALUE!
86. 7. | #VALUE! | Уайт-спирит | т | 0.0028 | #VALUE! | 6667 | #VALUE! | 26605.97 | #VALUE! | #VALUE! | s | IsMater
86. 8. | #VALUE! | Эмаль ПФ-115 серая | т | 0.038 | #VALUE! | 14312.87 | #VALUE! | 69620 | #VALUE! | #VALUE! | s | IsMater
|  | Зарплата рабочих |  |  |  |  | 37 |  | 709
|  | Эксплуатация машин |  |  |  |  | 8 |  | 32
|  | в т.ч. зарплата машинистов | [6 empty] | 2
|  | Материалы |  |  |  |  | 281 |  | 1360
в т.ч. Вспомогательные материалы от стоимости материалов
|  | в т.ч. Вспомогательные ненормируемые материалы | [8 empty] | NenormMatOtZPR | IsMater
в т.ч. Ненормированная з.п. рабочих
в т.ч. Ненормированная стоимость эксплуатации машин
в т.ч. Ненормированная оплата механизаторов
|  | Накладные расходы |  |  |  | 90 | #VALUE! | 77 | #VALUE! |  |  | Nakl
|  | НР от ЗПР |  |  |  | 90 | 34 | 77 | 546 |  |  | Nakl_ZPR
|  | НР от ЗПМ | [5 empty] | 77 | 2 |  |  | Nakl_ZPM
|  | Плановые накопления / Сметная прибыль |  |  |  | 70 | #VALUE! | 56 | #VALUE! |  |  | Plan
|  | СП от ЗПР |  |  |  | 70 | 26 | 56 | 397 |  |  | Plan_ZPR
|  | СП от ЗПМ | [5 empty] | 56 | 1 |  |  | Plan_ZPM
|  | Всего с НР и СП |  |  |  |  | #VALUE! |  | #VALUE!
ВЫТЯЖНЫЕ ПОСТЫ ДЛЯ СТОЛОВ ПАЙКИ
87. | П-Комм.предл. (КП № 10988 от 23.11.2018 АО <СОВПЛИМ>) | Настольное вытяжное устройство укороченное DELI-75-07 | шт. |  | 2 | #VALUE! | #VALUE! | #VALUE! | #VALUE! | #VALUE! | sum
87. 0. | З1000-0001 | Затраты труда машинистов | чел.-ч | 0 | 0 | 0 |  | 0 |  | 0 |  | Ж
87. 1. | #VALUE! | Настольное вытяжное устройство укороченное DELI-75-07 | шт. | 1 | #VALUE! | 1186.93 | #VALUE! | 8296.64 | #VALUE! | #VALUE! | s | IsMater
Зарплата рабочих
Эксплуатация машин
в т.ч. зарплата машинистов
|  | Материалы |  |  |  |  | 2374 |  | 16593
в т.ч. Вспомогательные материалы от стоимости материалов
|  | в т.ч. Вспомогательные ненормируемые материалы | [8 empty] | NenormMatOtZPR | IsMater
в т.ч. Ненормированная з.п. рабочих
в т.ч. Ненормированная стоимость эксплуатации машин
в т.ч. Ненормированная оплата механизаторов
|  | Накладные расходы | [9 empty] | Nakl
|  | НР от ЗПР | [9 empty] | Nakl_ZPR
|  | НР от ЗПМ | [9 empty] | Nakl_ZPM
|  | Плановые накопления / Сметная прибыль | [9 empty] | Plan
|  | СП от ЗПР | [9 empty] | Plan_ZPR
|  | СП от ЗПМ | [9 empty] | Plan_ZPM
88. | П-Комм.предл. (КП № 10988 от 23.11.2018 АО <СОВПЛИМ>) | Портативный фильтр со встроенным вентилятором LF-200 | шт. |  | 2 | #VALUE! | #VALUE! | #VALUE! | #VALUE! | #VALUE! | sum
88. 0. | З1000-0001 | Затраты труда машинистов | чел.-ч | 0 | 0 | 0 |  | 0 |  | 0 |  | Ж
88. 1. | #VALUE! | Портативный фильтр со встроенным вентилятором LF-200 | шт. | 1 | #VALUE! | 4265.17 | #VALUE! | 29813.54 | #VALUE! | #VALUE! | s | IsMater
Зарплата рабочих
Эксплуатация машин
в т.ч. зарплата машинистов
|  | Материалы |  |  |  |  | 8530 |  | 59627
в т.ч. Вспомогательные материалы от стоимости материалов
|  | в т.ч. Вспомогательные ненормируемые материалы | [8 empty] | NenormMatOtZPR | IsMater
в т.ч. Ненормированная з.п. рабочих
в т.ч. Ненормированная стоимость эксплуатации машин
в т.ч. Ненормированная оплата механизаторов
|  | Накладные расходы | [9 empty] | Nakl
|  | НР от ЗПР | [9 empty] | Nakl_ZPR
|  | НР от ЗПМ | [9 empty] | Nakl_ZPM
|  | Плановые накопления / Сметная прибыль | [9 empty] | Plan
|  | СП от ЗПР | [9 empty] | Plan_ZPR
|  | СП от ЗПМ | [9 empty] | Plan_ZPM
89. | П-Комм.предл. (КП № 10988 от 23.11.2018 АО <СОВПЛИМ>) | Гибкий шланг d=100 мм ГПВ-100 | пог. м. |  | 3 | #VALUE! | #VALUE! | #VALUE! | #VALUE! | #VALUE! | sum
89. 0. | З1000-0001 | Затраты труда машинистов | чел.-ч | 0 | 0 | 0 |  | 0 |  | 0 |  | Ж
89. 1. | #VALUE! | Гибкий шланг d=100 мм ГПВ-100 | пог. м. | 1 | #VALUE! | 52.13 | #VALUE! | 364.39 | #VALUE! | #VALUE! | s | IsMater
Зарплата рабочих
Эксплуатация машин
в т.ч. зарплата машинистов
|  | Материалы |  |  |  |  | 156 |  | 1093
в т.ч. Вспомогательные материалы от стоимости материалов
|  | в т.ч. Вспомогательные ненормируемые материалы | [8 empty] | NenormMatOtZPR | IsMater
в т.ч. Ненормированная з.п. рабочих
в т.ч. Ненормированная стоимость эксплуатации машин
в т.ч. Ненормированная оплата механизаторов
|  | Накладные расходы | [9 empty] | Nakl
|  | НР от ЗПР | [9 empty] | Nakl_ZPR
|  | НР от ЗПМ | [9 empty] | Nakl_ZPM
|  | Плановые накопления / Сметная прибыль | [9 empty] | Plan
|  | СП от ЗПР | [9 empty] | Plan_ZPR
|  | СП от ЗПМ | [9 empty] | Plan_ZPM
90. | П-Монтаж. | Настольное вытяжное устройство укороченное DELI-75-07 ( МОНТАЖ МДС81-37.2004 .4.7 - 6% от стоимости) | шт. |  | 2 | #VALUE! | #VALUE! | #VALUE! | #VALUE! | #VALUE! | sum
90. 0. | З1000-0001 | Затраты труда машинистов | чел.-ч | 0 | 0 | 0 |  | 0 |  | 0 |  | Ж
90. 1. | #VALUE! | Настольное вытяжное устройство укороченное DELI-75-07 ( МОНТАЖ МДС81-37.2004 .4.7 - 6% от стоимости) | шт. | 1 | #VALUE! | 71.22 | #VALUE! | 497.83 | #VALUE! | #VALUE! | s | IsMater
Зарплата рабочих
Эксплуатация машин
в т.ч. зарплата машинистов
|  | Материалы |  |  |  |  | 142 |  | 996
в т.ч. Вспомогательные материалы от стоимости материалов
|  | в т.ч. Вспомогательные ненормируемые материалы | [8 empty] | NenormMatOtZPR | IsMater
в т.ч. Ненормированная з.п. рабочих
в т.ч. Ненормированная стоимость эксплуатации машин
в т.ч. Ненормированная оплата механизаторов
|  | Накладные расходы | [9 empty] | Nakl
|  | НР от ЗПР | [9 empty] | Nakl_ZPR
|  | НР от ЗПМ | [9 empty] | Nakl_ZPM
|  | Плановые накопления / Сметная прибыль | [9 empty] | Plan
|  | СП от ЗПР | [9 empty] | Plan_ZPR
|  | СП от ЗПМ | [9 empty] | Plan_ZPM
91. | П-Монтаж. | Портативный фильтр со встроенным вентилятором LF-200 ( МОНТАЖ МДС81-37.2004 .4.7 - 6% от стоимости) | шт. |  | 2 | #VALUE! | #VALUE! | #VALUE! | #VALUE! | #VALUE! | sum
91. 0. | З1000-0001 | Затраты труда машинистов | чел.-ч | 0 | 0 | 0 |  | 0 |  | 0 |  | Ж
91. 1. | #VALUE! | Портативный фильтр со встроенным вентилятором LF-200 ( МОНТАЖ МДС81-37.2004 .4.7 - 6% от стоимости) | шт. | 1 | #VALUE! | 255.91 | #VALUE! | 1788.81 | #VALUE! | #VALUE! | s | IsMater
Зарплата рабочих
Эксплуатация машин
в т.ч. зарплата машинистов
|  | Материалы |  |  |  |  | 512 |  | 3578
в т.ч. Вспомогательные материалы от стоимости материалов
|  | в т.ч. Вспомогательные ненормируемые материалы | [8 empty] | NenormMatOtZPR | IsMater
в т.ч. Ненормированная з.п. рабочих
в т.ч. Ненормированная стоимость эксплуатации машин
в т.ч. Ненормированная оплата механизаторов
|  | Накладные расходы | [9 empty] | Nakl
|  | НР от ЗПР | [9 empty] | Nakl_ZPR
|  | НР от ЗПМ | [9 empty] | Nakl_ZPM
|  | Плановые накопления / Сметная прибыль | [9 empty] | Plan
|  | СП от ЗПР | [9 empty] | Plan_ZPR
|  | СП от ЗПМ | [9 empty] | Plan_ZPM
92. | П-Монтаж. | Гибкий шланг d=100 мм ГПВ-100 ( МОНТАЖ МДС81-37.2004 .4.7 - 6% от стоимости) | пог. м. |  | 3 | #VALUE! | #VALUE! | #VALUE! | #VALUE! | #VALUE! | sum
92. 0. | З1000-0001 | Затраты труда машинистов | чел.-ч | 0 | 0 | 0 |  | 0 |  | 0 |  | Ж
92. 1. | #VALUE! | Гибкий шланг d=100 мм ГПВ-100 ( МОНТАЖ МДС81-37.2004 .4.7 - 6% от стоимости) | пог. м. | 1 | #VALUE! | 3.13 | #VALUE! | 21.88 | #VALUE! | #VALUE! | s | IsMater
Зарплата рабочих
Эксплуатация машин
в т.ч. зарплата машинистов
|  | Материалы |  |  |  |  | 9 |  | 66
в т.ч. Вспомогательные материалы от стоимости материалов
|  | в т.ч. Вспомогательные ненормируемые материалы | [8 empty] | NenormMatOtZPR | IsMater
в т.ч. Ненормированная з.п. рабочих
в т.ч. Ненормированная стоимость эксплуатации машин
в т.ч. Ненормированная оплата механизаторов
|  | Накладные расходы | [9 empty] | Nakl
|  | НР от ЗПР | [9 empty] | Nakl_ZPR
|  | НР от ЗПМ | [9 empty] | Nakl_ZPM
|  | Плановые накопления / Сметная прибыль | [9 empty] | Plan
|  | СП от ЗПР | [9 empty] | Plan_ZPR
|  | СП от ЗПМ | [9 empty] | Plan_ZPM
| . ИТОГО ПО РАЗДЕЛУ 2 | [5 empty] | #VALUE! |  | #VALUE! | #VALUE!
| СТОИМОСТЬ ОБОРУДОВАНИЯ - | [5 empty] | #VALUE! |  | #VALUE! | #VALUE!
| . ЗАПАСНЫЕ ЧАСТИ - | [5 empty] | #VALUE! |  | #VALUE! | #VALUE!
| . ТАРА И УПАКОВКА - | [5 empty] | #VALUE! |  | #VALUE! | #VALUE!
| . ТРАНСПОРТНЫЕ РАСХОДЫ - | [5 empty] | #VALUE! |  | #VALUE! | #VALUE!
| . КОМПЛЕКТАЦИЯ - | [5 empty] | #VALUE! |  | #VALUE! | #VALUE!
| . НАЦЕНКА СНАБА - | [5 empty] | #VALUE! |  | #VALUE! | #VALUE!
| . ЗАГОТОВИТЕЛЬНО-СКЛАДСКИЕ РАСХОДЫ - | [5 empty] | #VALUE! |  | #VALUE! | #VALUE!
| . ШЕФМОНТАЖ ПО ОБОРУДОВАНИЮ - | [5 empty] | #VALUE! |  | #VALUE! | #VALUE!
| . ШЕФМОНТАЖ - | [5 empty] | #VALUE! |  | #VALUE! | #VALUE!
| ВСЕГО, СТОИМОСТЬ ОБОРУДОВАНИЯ - | [5 empty] | #VALUE! |  | #VALUE! | #VALUE!
| СТОИМОСТЬ МОНТАЖНЫХ РАБОТ - | [5 empty] | #VALUE! |  | #VALUE! | #VALUE!
| . В ТОМ ЧИСЛЕ: | [8 empty] | 0
| . ОТКЛОНЕНИЕ ПО ЗАРАБОТНОЙ ПЛАТЕ - | [5 empty] | 0 |  | 0 | 0
| . КОСВЕННЫЕ РАСХОДЫ - | [5 empty] | 0 |  | 0 | 0
| . МАТЕРИАЛЬНЫЕ РЕСУРСЫ НЕ УЧТЕННЫЕ В РАСЦЕНКАХ - | [5 empty] | #VALUE! |  | #VALUE! | #VALUE!
| . СТОИМОСТЬ ВОЗВРАЩАЕМЫХ МАТЕРИАЛОВ - | [5 empty] | 0 |  | 0 | 0
| . НАКЛАДНЫЕ РАСХОДЫ - (%=68 - по стр. 44) | [5 empty] | #VALUE! |  | #VALUE! | #VALUE!
| . СМЕТНАЯ ПРИБЫЛЬ - (%=48 - по стр. 44) | [5 empty] | #VALUE! |  | #VALUE! | #VALUE!
| . ШЕФМОНТАЖ - | [5 empty] | #VALUE! |  | #VALUE! | #VALUE!
| ВСЕГО, СТОИМОСТЬ МОНТАЖНЫХ РАБОТ - | [5 empty] | #VALUE! |  | #VALUE! | #VALUE!
| СТОИМОСТЬ ОБЩЕСТРОИТЕЛЬНЫХ РАБОТ - | [5 empty] | #VALUE! |  | #VALUE! | #VALUE!
| . В ТОМ ЧИСЛЕ: | [8 empty] | 0
| . МАТЕРИАЛОВ - | [5 empty] | #VALUE! |  | #VALUE! | #VALUE!
| . СТОИМОСТЬ ВОЗВРАЩАЕМЫХ МАТЕРИАЛОВ - | [5 empty] | 0 |  | 0 | 0
| . НАКЛАДНЫЕ РАСХОДЫ - (%=85 - по стр. 81; %=77 - по стр. 85, 86) | [5 empty] | #VALUE! |  | #VALUE! | #VALUE!
| . СМЕТНАЯ ПРИБЫЛЬ - (%=56 - по стр. 81, 85, 86) | [5 empty] | #VALUE! |  | #VALUE! | #VALUE!
| ВСЕГО, СТОИМОСТЬ ОБЩЕСТРОИТЕЛЬНЫХ РАБОТ - | [5 empty] | #VALUE! |  | #VALUE! | #VALUE!
| СТОИМОСТЬ МЕТАЛЛОМОНТАЖНЫХ РАБОТ - | [5 empty] | 0 |  | 0 | 0
| . СТОИМОСТЬ ВОЗВРАЩАЕМЫХ МАТЕРИАЛОВ - | [5 empty] | 0 |  | 0 | 0
| . НАКЛАДНЫЕ РАСХОДЫ - | [5 empty] | 0 |  | 0 | 0
| . СМЕТНАЯ ПРИБЫЛЬ - | [5 empty] | 0 |  | 0 | 0
| ВСЕГО, СТОИМОСТЬ МЕТАЛЛОМОНТАЖНЫХ РАБОТ - | [5 empty] | 0 |  | 0 | 0
| СТОИМОСТЬ САНТЕХНИЧЕСКИХ РАБОТ - | [5 empty] | #VALUE! |  | #VALUE! | #VALUE!
| . В ТОМ ЧИСЛЕ: | [8 empty] | 0
| . СДАЧА И ИСПЫТАНИЕ - | [5 empty] | 0 |  | 0 | 0
| . СТОИМОСТЬ ВОЗВРАЩАЕМЫХ МАТЕРИАЛОВ - | [5 empty] | 0 |  | 0 | 0
| . НАКЛАДНЫЕ РАСХОДЫ - (%=109 - по стр. 32, 36, 38, 40, 42, 48, 50-55, 62, 67, 68, 76, 78) | [5 empty] | #VALUE! |  | #VALUE! | #VALUE!
| . СМЕТНАЯ ПРИБЫЛЬ - (%=66 - по стр. 32, 36, 38, 40, 42, 48, 50-55, 62, 67, 68, 76, 78) | [5 empty] | #VALUE! |  | #VALUE! | #VALUE!
| . ШЕФМОНТАЖ - | [5 empty] | #VALUE! |  | #VALUE! | #VALUE!
| ВСЕГО, СТОИМОСТЬ САНТЕХНИЧЕСКИХ РАБОТ - | [5 empty] | #VALUE! |  | #VALUE! | #VALUE!
| СТОИМОСТЬ БУРО-ВЗРЫВНЫХ РАБОТ - | [5 empty] | 0 |  | 0 | 0
| . СТОИМОСТЬ ВОЗВРАЩАЕМЫХ МАТЕРИАЛОВ - | [5 empty] | 0 |  | 0 | 0
| . НАКЛАДНЫЕ РАСХОДЫ - | [5 empty] | 0 |  | 0 | 0
| . СМЕТНАЯ ПРИБЫЛЬ - | [5 empty] | 0 |  | 0 | 0
| ВСЕГО, СТОИМОСТЬ БУРО-ВЗРЫВНЫХ РАБОТ - | [5 empty] | 0 |  | 0 | 0
| СТОИМОСТЬ ГОРНОПРОХОДЧЕСКИХ РАБОТ - | [5 empty] | 0 |  | 0 | 0
| . СТОИМОСТЬ ВОЗВРАЩАЕМЫХ МАТЕРИАЛОВ - | [5 empty] | 0 |  | 0 | 0
| . НАКЛАДНЫЕ РАСХОДЫ - | [5 empty] | 0 |  | 0 | 0
| . СМЕТНАЯ ПРИБЫЛЬ - | [5 empty] | 0 |  | 0 | 0
| ВСЕГО, СТОИМОСТЬ ГОРНОПРОХОДЧЕСКИХ РАБОТ - | [5 empty] | 0 |  | 0 | 0
| СТОИМОСТЬ РЕСТАВРАЦИОННЫХ РАБОТ - | [5 empty] | 0 |  | 0 | 0
| . В ТОМ ЧИСЛЕ: | [8 empty] | 0
| . МАТЕРИАЛЫ - | [5 empty] | #VALUE! |  | #VALUE! | #VALUE!
| . СТОИМОСТЬ ВОЗВРАЩАЕМЫХ МАТЕРИАЛОВ - | [5 empty] | 0 |  | 0 | 0
| . НАКЛАДНЫЕ РАСХОДЫ - | [5 empty] | 0 |  | 0 | 0
| . СМЕТНАЯ ПРИБЫЛЬ - | [5 empty] | 0 |  | 0 | 0
| ВСЕГО, СТОИМОСТЬ РЕСТАВРАЦИОННЫХ РАБОТ - | [5 empty] | 0 |  | 0 | 0
| СТОИМОСТЬ ПЕРЕВОЗКИ ГРУЗОВ - | [5 empty] | 0 |  | 0 | 0
| . В Т.Ч. НАКЛАДНЫЕ РАСХОДЫ - | [5 empty] | 0 |  | 0 | 0
| . В Т.Ч. СМЕТНАЯ ПРИБЫЛЬ - | [5 empty] | 0 |  | 0 | 0
| . НАКЛАДНЫЕ РАСХОДЫ - | [5 empty] | 0 |  | 0 | 0
| . СМЕТНАЯ ПРИБЫЛЬ - | [5 empty] | 0 |  | 0 | 0
| ВСЕГО, СТОИМОСТЬ ПЕРЕВОЗКИ ГРУЗОВ - | [5 empty] | 0 |  | 0 | 0
| СТОИМОСТЬ ПУСКОНАЛАДОЧНЫХ РАБОТ - | [5 empty] | 0 |  | 0 | 0
| . НАКЛАДНЫЕ РАСХОДЫ - | [5 empty] | 0 |  | 0 | 0
| . СМЕТНАЯ ПРИБЫЛЬ - | [5 empty] | 0 |  | 0 | 0
| ВСЕГО, СТОИМОСТЬ ПУСКОНАЛАДОЧНЫХ РАБОТ - | [5 empty] | 0 |  | 0 | 0
| СТОИМОСТЬ ПРОЧИХ РАБОТ (с НР и СП) - | [5 empty] | 0 |  | 0 | 0
| . СТОИМОСТЬ ВОЗВРАЩАЕМЫХ МАТЕРИАЛОВ - | [5 empty] | 0 |  | 0 | 0
| . НАКЛАДНЫЕ РАСХОДЫ - | [5 empty] | 0 |  | 0 | 0
| . СМЕТНАЯ ПРИБЫЛЬ - | [5 empty] | 0 |  | 0 | 0
| ВСЕГО, СТОИМОСТЬ ПРОЧИХ РАБОТ (с НР и СП) - | [5 empty] | 0 |  | 0 | 0
| ВСЕГО, СТОИМОСТЬ ПРОЧИХ РАБОТ (без НР и СП) - | [5 empty] | 0 |  | 0 | 0
| . СТОИМОСТЬ ВОЗВРАЩАЕМЫХ МАТЕРИАЛОВ - | [5 empty] | 0 |  | 0 | 0
| . ВСЕГО ПО РАЗДЕЛУ 2 | [5 empty] | #VALUE! |  | #VALUE! | #VALUE!
| ВСЕГО СТОИМОСТЬ ВОЗВРАЩАЕМЫХ МАТЕРИАЛОВ - | [5 empty] | 0 |  | 0 | 0
| ВСЕГО НАКЛАДНЫЕ РАСХОДЫ | [5 empty] | #VALUE! |  | #VALUE! | #VALUE!
| ВСЕГО СМЕТНАЯ ПРИБЫЛЬ | [5 empty] | #VALUE! |  | #VALUE! | #VALUE!
| в т.ч. Вспомогательные материалы от стоимости материалов | [5 empty] | 0 |  | 0 | 0
| в т.ч. Вспомогательные материалы от ОЗП (%=2 - по стр. 44) | [5 empty] | 1 |  | 16 | 16
| справочно | [8 empty] | 0
| Материалы с оборудованием | [5 empty] | #VALUE! |  | #VALUE! | #VALUE!
| Материалы | [5 empty] | #VALUE! |  | #VALUE! | #VALUE!
| Оборудование | [5 empty] | 236141 |  | 1067358 | 4.52
| Оплата труда рабочих | [5 empty] | #VALUE! |  | #VALUE! | #VALUE!
| Эксплуатация машин | [5 empty] | #VALUE! |  | #VALUE! | #VALUE!
| в т. ч. оплата труда механизаторов | [5 empty] | #VALUE! |  | #VALUE! | #VALUE!
| Сметная заработная плата | [5 empty] | #VALUE! |  | #VALUE! | #VALUE!
| Трудозатраты осн. рабочих | [5 empty] | #VALUE! |  | #VALUE! | #VALUE!
| Трудозатраты механизаторов | [5 empty] | #VALUE! |  | #VALUE! | #VALUE!
| Нормативная трудоемкость | [5 empty] | #VALUE! |  | #VALUE! | #VALUE!
| Накладные расходы | [5 empty] | #VALUE! |  | #VALUE! | #VALUE!
| Сметная прибыль | [5 empty] | #VALUE! |  | #VALUE! | #VALUE!
| ИТОГО ПО РАЗДЕЛУ 2 | [5 empty] | #VALUE! |  | #VALUE! | #VALUE!
Раздел 3. КОНДИЦИОНИРАВАНИЕ МУЛЬТИЗОНАЛЬНОЕ
93. | Е20-06-019-01 (Приказ № 140/пр от 27.02.2015) | Установка внешнего блока мульти сплит-системы Е20 ОП п.1.20.19 Кзтр=1.05 Кэм=1,05 Затраты на индивидуальные испытания систем вентиляции и кондиционирования воздуха | 1 блок |  | 4 | #VALUE! | #VALUE! | #VALUE! | #VALUE! | #VALUE! | sum
Объем: 1+3
Начисления: Н3= 1.3125, Н4= 1.3125, Н5= 1.2075
93. 0. | З1000-0001 | Затраты труда машинистов | чел.-ч | 0 | 0 | 0 |  | 0 |  | 0 |  | Ж
93. 1. | #VALUE! | Рабочий строитель среднего разряда 5 | чел.-ч | 1.4369 | #VALUE! | 10.39 | #VALUE! | 196.8 | #VALUE! | #VALUE! | s | Г
93. 2. | #VALUE! | Перфоратор электрический мощностью 1,5 кВт, энергией удара до 18 Дж | маш.-ч | 0.19687 | #VALUE! | 26.23 | #VALUE! | 46.15 | #VALUE! | #VALUE! | s | IsMash
|  | Зарплата рабочих |  |  |  |  | 60 |  | 1131
|  | Эксплуатация машин |  |  |  |  | 21 |  | 36
в т.ч. зарплата машинистов
Материалы
в т.ч. Вспомогательные материалы от стоимости материалов
|  | в т.ч. Вспомогательные ненормируемые материалы | [8 empty] | NenormMatOtZPR | IsMater
в т.ч. Ненормированная з.п. рабочих
в т.ч. Ненормированная стоимость эксплуатации машин
в т.ч. Ненормированная оплата механизаторов
|  | Накладные расходы |  |  |  | 128 | #VALUE! | 109 | #VALUE! |  |  | Nakl
|  | НР от ЗПР |  |  |  | 128 | 76 | 109 | 1233 |  |  | Nakl_ZPR
|  | НР от ЗПМ | [9 empty] | Nakl_ZPM
|  | Плановые накопления / Сметная прибыль |  |  |  | 83 | #VALUE! | 66 | #VALUE! |  |  | Plan
|  | СП от ЗПР |  |  |  | 83 | 50 | 66 | 747 |  |  | Plan_ZPR
|  | СП от ЗПМ | [9 empty] | Plan_ZPM
|  | Всего с НР и СП |  |  |  |  | #VALUE! |  | #VALUE!
94. | Е20-06-019-02 (Приказ № 140/пр от 27.02.2015) | Установка внутреннего блока настенного типа мощностью до 5 кВт Е20 ОП п.1.20.19 Кзтр=1.05 Кэм=1,05 Затраты на индивидуальные испытания систем вентиляции и кондиционирования воздуха | 1 блок |  | 3 | #VALUE! | #VALUE! | #VALUE! | #VALUE! | #VALUE! | sum
Объем: 1+2
Начисления: Н3= 1.3125, Н4= 1.3125, Н5= 1.2075
94. 0. | З1000-0001 | Затраты труда машинистов | чел.-ч | 0 | 0 | 0 |  | 0 |  | 0 |  | Ж
94. 1. | #VALUE! | Рабочий строитель среднего разряда 5 | чел.-ч | 2.8859 | #VALUE! | 10.39 | #VALUE! | 196.8 | #VALUE! | #VALUE! | s | Г
94. 2. | #VALUE! | Шуруповерт | маш.-ч | 0.07875 | #VALUE! | 2.98 | #VALUE! | 11.4 | #VALUE! | #VALUE! | s | IsMash
94. 3. | #VALUE! | Перфоратор электрический мощностью 1,5 кВт, энергией удара до 18 Дж | маш.-ч | 0.27563 | #VALUE! | 26.23 | #VALUE! | 46.15 | #VALUE! | #VALUE! | s | IsMash
94. 4. | #VALUE! | Винты самонарезающие оцинкованные, размером 4-12 мм ГОСТ 10621-80 | т | 7e-05 | #VALUE! | 33165.44 | #VALUE! | 68500 | #VALUE! | #VALUE! | s | IsMater
94. 5. | #VALUE! | Дюбели распорные полиэтиленовые 6х40 мм | 10 шт. | 0.4 | #VALUE! | 1.8 | #VALUE! | 2.39 | #VALUE! | #VALUE! | s | IsMater
|  | Зарплата рабочих |  |  |  |  | 90 |  | 1704
|  | Эксплуатация машин |  |  |  |  | 22 |  | 41
в т.ч. зарплата машинистов
|  | Материалы |  |  |  |  | 9 |  | 17
в т.ч. Вспомогательные материалы от стоимости материалов
|  | в т.ч. Вспомогательные ненормируемые материалы | [8 empty] | NenormMatOtZPR | IsMater
в т.ч. Ненормированная з.п. рабочих
в т.ч. Ненормированная стоимость эксплуатации машин
в т.ч. Ненормированная оплата механизаторов
|  | Накладные расходы |  |  |  | 128 | #VALUE! | 109 | #VALUE! |  |  | Nakl
|  | НР от ЗПР |  |  |  | 128 | 115 | 109 | 1857 |  |  | Nakl_ZPR
|  | НР от ЗПМ | [9 empty] | Nakl_ZPM
|  | Плановые накопления / Сметная прибыль |  |  |  | 83 | #VALUE! | 66 | #VALUE! |  |  | Plan
|  | СП от ЗПР |  |  |  | 83 | 75 | 66 | 1125 |  |  | Plan_ZPR
|  | СП от ЗПМ | [9 empty] | Plan_ZPM
|  | Всего с НР и СП |  |  |  |  | #VALUE! |  | #VALUE!
95. | Е20-06-019-09 (Приказ № 140/пр от 27.02.2015) | Установка внутреннего блока кассетного типа мощностью до 8 кВт Е20 ОП п.1.20.19 Кзтр=1.05 Кэм=1,05 Затраты на индивидуальные испытания систем вентиляции и кондиционирования воздуха | 1 блок |  | 6 | #VALUE! | #VALUE! | #VALUE! | #VALUE! | #VALUE! | sum
Объем: 2+4
Начисления: Н3= 1.3125, Н4= 1.3125, Н5= 1.2075
95. 0. | З1000-0001 | Затраты труда машинистов | чел.-ч | 0 | 0 | 0 |  | 0 |  | 0 |  | Ж
95. 1. | #VALUE! | Рабочий строитель среднего разряда 5 | чел.-ч | 3.9727 | #VALUE! | 10.39 | #VALUE! | 196.8 | #VALUE! | #VALUE! | s | Г
95. 2. | #VALUE! | Шуруповерт | маш.-ч | 0.24938 | #VALUE! | 2.98 | #VALUE! | 11.4 | #VALUE! | #VALUE! | s | IsMash
95. 3. | #VALUE! | Машины шлифовальные угловые | маш.-ч | 0.24938 | #VALUE! | 1.76 | #VALUE! | 8.52 | #VALUE! | #VALUE! | s | IsMash
95. 4. | #VALUE! | Перфоратор электрический мощностью 1,5 кВт, энергией удара до 18 Дж | маш.-ч | 0.27563 | #VALUE! | 26.23 | #VALUE! | 46.15 | #VALUE! | #VALUE! | s | IsMash
95. 5. | #VALUE! | Гайки шестигранные диаметр резьбы 10 мм | т | 8e-05 | #VALUE! | 11628 | #VALUE! | 76457.63 | #VALUE! | #VALUE! | s | IsMater
95. 6. | #VALUE! | Шайбы диаметром 8-12 мм | кг | 0.0086 | #VALUE! | 27.84 | #VALUE! | 33.41 | #VALUE! | #VALUE! | s | IsMater
95. 7. | #VALUE! | Дюбели распорные полиэтиленовые 10х40 мм | 10 шт. | 0.4 | #VALUE! | 2.7 | #VALUE! | 4.1 | #VALUE! | #VALUE! | s | IsMater
|  | Зарплата рабочих |  |  |  |  | 248 |  | 4691
|  | Эксплуатация машин |  |  |  |  | 50 |  | 106
в т.ч. зарплата машинистов
|  | Материалы |  |  |  |  | 13 |  | 48
в т.ч. Вспомогательные материалы от стоимости материалов
|  | в т.ч. Вспомогательные ненормируемые материалы | [8 empty] | NenormMatOtZPR | IsMater
в т.ч. Ненормированная з.п. рабочих
в т.ч. Ненормированная стоимость эксплуатации машин
в т.ч. Ненормированная оплата механизаторов
|  | Накладные расходы |  |  |  | 128 | #VALUE! | 109 | #VALUE! |  |  | Nakl
|  | НР от ЗПР |  |  |  | 128 | 317 | 109 | 5113 |  |  | Nakl_ZPR
|  | НР от ЗПМ | [9 empty] | Nakl_ZPM
|  | Плановые накопления / Сметная прибыль |  |  |  | 83 | #VALUE! | 66 | #VALUE! |  |  | Plan
|  | СП от ЗПР |  |  |  | 83 | 206 | 66 | 3096 |  |  | Plan_ZPR
|  | СП от ЗПМ | [9 empty] | Plan_ZPM
|  | Всего с НР и СП |  |  |  |  | #VALUE! |  | #VALUE!
96. | Е20-06-019-10 (Приказ № 140/пр от 27.02.2015) | Установка внутреннего блока кассетного типа мощностью свыше 8 кВт Е20 ОП п.1.20.19 Кзтр=1.05 Кэм=1,05 Затраты на индивидуальные испытания систем вентиляции и кондиционирования воздуха | 1 блок |  | 11 | #VALUE! | #VALUE! | #VALUE! | #VALUE! | #VALUE! | sum
Объем: 4+4+1+2
Начисления: Н3= 1.3125, Н4= 1.3125, Н5= 1.2075
96. 0. | З1000-0001 | Затраты труда машинистов | чел.-ч | 0 | 0 | 0 |  | 0 |  | 0 |  | Ж
96. 1. | #VALUE! | Рабочий строитель среднего разряда 5 | чел.-ч | 4.516 | #VALUE! | 10.39 | #VALUE! | 196.8 | #VALUE! | #VALUE! | s | Г
96. 2. | #VALUE! | Шуруповерт | маш.-ч | 0.30188 | #VALUE! | 2.98 | #VALUE! | 11.4 | #VALUE! | #VALUE! | s | IsMash
96. 3. | #VALUE! | Машины шлифовальные угловые | маш.-ч | 0.30188 | #VALUE! | 1.76 | #VALUE! | 8.52 | #VALUE! | #VALUE! | s | IsMash
96. 4. | #VALUE! | Перфоратор электрический мощностью 1,5 кВт, энергией удара до 18 Дж | маш.-ч | 0.40687 | #VALUE! | 26.23 | #VALUE! | 46.15 | #VALUE! | #VALUE! | s | IsMash
96. 5. | #VALUE! | Гайки шестигранные диаметр резьбы 10 мм | т | 8e-05 | #VALUE! | 11628 | #VALUE! | 76457.63 | #VALUE! | #VALUE! | s | IsMater
96. 6. | #VALUE! | Шайбы диаметром 8-12 мм | кг | 0.0086 | #VALUE! | 27.84 | #VALUE! | 33.41 | #VALUE! | #VALUE! | s | IsMater
96. 7. | #VALUE! | Дюбели распорные полиэтиленовые 10х40 мм | 10 шт. | 0.4 | #VALUE! | 2.7 | #VALUE! | 4.1 | #VALUE! | #VALUE! | s | IsMater
|  | Зарплата рабочих |  |  |  |  | 516 |  | 9776
|  | Эксплуатация машин |  |  |  |  | 133 |  | 273
в т.ч. зарплата машинистов
|  | Материалы |  |  |  |  | 25 |  | 88
в т.ч. Вспомогательные материалы от стоимости материалов
|  | в т.ч. Вспомогательные ненормируемые материалы | [8 empty] | NenormMatOtZPR | IsMater
в т.ч. Ненормированная з.п. рабочих
в т.ч. Ненормированная стоимость эксплуатации машин
в т.ч. Ненормированная оплата механизаторов
|  | Накладные расходы |  |  |  | 128 | #VALUE! | 109 | #VALUE! |  |  | Nakl
|  | НР от ЗПР |  |  |  | 128 | 661 | 109 | 10656 |  |  | Nakl_ZPR
|  | НР от ЗПМ | [9 empty] | Nakl_ZPM
|  | Плановые накопления / Сметная прибыль |  |  |  | 83 | #VALUE! | 66 | #VALUE! |  |  | Plan
|  | СП от ЗПР |  |  |  | 83 | 428 | 66 | 6452 |  |  | Plan_ZPR
|  | СП от ЗПМ | [9 empty] | Plan_ZPM
|  | Всего с НР и СП |  |  |  |  | #VALUE! |  | #VALUE!
97. | П-Комм.предлО (КП № ИТ000002515 от 26.11.2018 ООО "ИНЖЕНЕРНЫЕ ТЕХНОЛОГИИ 2К") | GMV-400WM/B-X наружный блок | шт. |  | 1 | #VALUE! | #VALUE! | #VALUE! | #VALUE! | #VALUE! | sum
97. 0. | З1000-0001 | Затраты труда машинистов | чел.-ч | 0 | 0 | 0 |  | 0 |  | 0 |  | Ж
97. 1. | #VALUE! | GMV-400WM/B-X наружный блок | шт. | 1 | #VALUE! | 181745.91 | #VALUE! | 821491.51 | #VALUE! | #VALUE! | s | IsMater
Зарплата рабочих
Эксплуатация машин
в т.ч. зарплата машинистов
|  | Материалы |  |  |  |  | 181746 |  | 821492
в т.ч. Вспомогательные материалы от стоимости материалов
|  | в т.ч. Вспомогательные ненормируемые материалы | [8 empty] | NenormMatOtZPR | IsMater
в т.ч. Ненормированная з.п. рабочих
в т.ч. Ненормированная стоимость эксплуатации машин
в т.ч. Ненормированная оплата механизаторов
|  | Накладные расходы | [9 empty] | Nakl
|  | НР от ЗПР | [9 empty] | Nakl_ZPR
|  | НР от ЗПМ | [9 empty] | Nakl_ZPM
|  | Плановые накопления / Сметная прибыль | [9 empty] | Plan
|  | СП от ЗПР | [9 empty] | Plan_ZPR
|  | СП от ЗПМ | [9 empty] | Plan_ZPM
98. | П-Комм.предлО (КП № ИТ000002515 от 26.11.2018 ООО "ИНЖЕНЕРНЫЕ ТЕХНОЛОГИИ 2К") | GMV-615WM/B-X наружный блок | шт. |  | 3 | #VALUE! | #VALUE! | #VALUE! | #VALUE! | #VALUE! | sum
98. 0. | З1000-0001 | Затраты труда машинистов | чел.-ч | 0 | 0 | 0 |  | 0 |  | 0 |  | Ж
98. 1. | #VALUE! | GMV-615WM/B-X наружный блок | шт. | 1 | #VALUE! | 218509.07 | #VALUE! | 987661 | #VALUE! | #VALUE! | s | IsMater
Зарплата рабочих
Эксплуатация машин
в т.ч. зарплата машинистов
|  | Материалы |  |  |  |  | 655527 |  | 2962983
в т.ч. Вспомогательные материалы от стоимости материалов
|  | в т.ч. Вспомогательные ненормируемые материалы | [8 empty] | NenormMatOtZPR | IsMater
в т.ч. Ненормированная з.п. рабочих
в т.ч. Ненормированная стоимость эксплуатации машин
в т.ч. Ненормированная оплата механизаторов
|  | Накладные расходы | [9 empty] | Nakl
|  | НР от ЗПР | [9 empty] | Nakl_ZPR
|  | НР от ЗПМ | [9 empty] | Nakl_ZPM
|  | Плановые накопления / Сметная прибыль | [9 empty] | Plan
|  | СП от ЗПР | [9 empty] | Plan_ZPR
|  | СП от ЗПМ | [9 empty] | Plan_ZPM
99. | П-Комм.предлО (КП № ИТ000002515 от 26.11.2018 ООО "ИНЖЕНЕРНЫЕ ТЕХНОЛОГИИ 2К") | GMV-N22G/A3A-K внутренний блок | шт. |  | 2 | #VALUE! | #VALUE! | #VALUE! | #VALUE! | #VALUE! | sum
99. 0. | З1000-0001 | Затраты труда машинистов | чел.-ч | 0 | 0 | 0 |  | 0 |  | 0 |  | Ж
99. 1. | #VALUE! | GMV-N22G/A3A-K внутренний блок | шт. | 1 | #VALUE! | 5984.7 | #VALUE! | 27050.84 | #VALUE! | #VALUE! | s | IsMater
Зарплата рабочих
Эксплуатация машин
в т.ч. зарплата машинистов
|  | Материалы |  |  |  |  | 11969 |  | 54102
в т.ч. Вспомогательные материалы от стоимости материалов
|  | в т.ч. Вспомогательные ненормируемые материалы | [8 empty] | NenormMatOtZPR | IsMater
в т.ч. Ненормированная з.п. рабочих
в т.ч. Ненормированная стоимость эксплуатации машин
в т.ч. Ненормированная оплата механизаторов
|  | Накладные расходы | [9 empty] | Nakl
|  | НР от ЗПР | [9 empty] | Nakl_ZPR
|  | НР от ЗПМ | [9 empty] | Nakl_ZPM
|  | Плановые накопления / Сметная прибыль | [9 empty] | Plan
|  | СП от ЗПР | [9 empty] | Plan_ZPR
|  | СП от ЗПМ | [9 empty] | Plan_ZPM
100. | П-Комм.предлО (КП № ИТ000002515 от 26.11.2018 ООО "ИНЖЕНЕРНЫЕ ТЕХНОЛОГИИ 2К") | GMV-N36G/A3A-K внутренний блок | шт. |  | 1 | #VALUE! | #VALUE! | #VALUE! | #VALUE! | #VALUE! | sum
100. 0. | З1000-0001 | Затраты труда машинистов | чел.-ч | 0 | 0 | 0 |  | 0 |  | 0 |  | Ж
100. 1. | #VALUE! | GMV-N36G/A3A-K внутренний блок | шт. | 1 | #VALUE! | 6884.66 | #VALUE! | 31118.66 | #VALUE! | #VALUE! | s | IsMater
Зарплата рабочих
Эксплуатация машин
в т.ч. зарплата машинистов
|  | Материалы |  |  |  |  | 6885 |  | 31119
в т.ч. Вспомогательные материалы от стоимости материалов
|  | в т.ч. Вспомогательные ненормируемые материалы | [8 empty] | NenormMatOtZPR | IsMater
в т.ч. Ненормированная з.п. рабочих
в т.ч. Ненормированная стоимость эксплуатации машин
в т.ч. Ненормированная оплата механизаторов
|  | Накладные расходы | [9 empty] | Nakl
|  | НР от ЗПР | [9 empty] | Nakl_ZPR
|  | НР от ЗПМ | [9 empty] | Nakl_ZPM
|  | Плановые накопления / Сметная прибыль | [9 empty] | Plan
|  | СП от ЗПР | [9 empty] | Plan_ZPR
|  | СП от ЗПМ | [9 empty] | Plan_ZPM
101. | П-Комм.предлО (КП № ИТ000002515 от 26.11.2018 ООО "ИНЖЕНЕРНЫЕ ТЕХНОЛОГИИ 2К") | GMV-ND 71T/A-T внутренний блок без панели | шт. |  | 4 | #VALUE! | #VALUE! | #VALUE! | #VALUE! | #VALUE! | sum
101. 0. | З1000-0001 | Затраты труда машинистов | чел.-ч | 0 | 0 | 0 |  | 0 |  | 0 |  | Ж
101. 1. | #VALUE! | GMV-ND 71T/A-T внутренний блок без панели | шт. | 1 | #VALUE! | 15400.48 | #VALUE! | 69610.17 | #VALUE! | #VALUE! | s | IsMater
Зарплата рабочих
Эксплуатация машин
в т.ч. зарплата машинистов
|  | Материалы |  |  |  |  | 61602 |  | 278441
в т.ч. Вспомогательные материалы от стоимости материалов
|  | в т.ч. Вспомогательные ненормируемые материалы | [8 empty] | NenormMatOtZPR | IsMater
в т.ч. Ненормированная з.п. рабочих
в т.ч. Ненормированная стоимость эксплуатации машин
в т.ч. Ненормированная оплата механизаторов
|  | Накладные расходы | [9 empty] | Nakl
|  | НР от ЗПР | [9 empty] | Nakl_ZPR
|  | НР от ЗПМ | [9 empty] | Nakl_ZPM
|  | Плановые накопления / Сметная прибыль | [9 empty] | Plan
|  | СП от ЗПР | [9 empty] | Plan_ZPR
|  | СП от ЗПМ | [9 empty] | Plan_ZPM
102. | П-Комм.предлО (КП № ИТ000002515 от 26.11.2018 ООО "ИНЖЕНЕРНЫЕ ТЕХНОЛОГИИ 2К") | GMV-ND 80T/A-T внутренний блок без панели | шт. |  | 2 | #VALUE! | #VALUE! | #VALUE! | #VALUE! | #VALUE! | sum
102. 0. | З1000-0001 | Затраты труда машинистов | чел.-ч | 0 | 0 | 0 |  | 0 |  | 0 |  | Ж
102. 1. | #VALUE! | GMV-ND 80T/A-T внутренний блок без панели | шт. | 1 | #VALUE! | 16019.2 | #VALUE! | 72406.78 | #VALUE! | #VALUE! | s | IsMater
Зарплата рабочих
Эксплуатация машин
в т.ч. зарплата машинистов
|  | Материалы |  |  |  |  | 32038 |  | 144814
в т.ч. Вспомогательные материалы от стоимости материалов
|  | в т.ч. Вспомогательные ненормируемые материалы | [8 empty] | NenormMatOtZPR | IsMater
в т.ч. Ненормированная з.п. рабочих
в т.ч. Ненормированная стоимость эксплуатации машин
в т.ч. Ненормированная оплата механизаторов
|  | Накладные расходы | [9 empty] | Nakl
|  | НР от ЗПР | [9 empty] | Nakl_ZPR
|  | НР от ЗПМ | [9 empty] | Nakl_ZPM
|  | Плановые накопления / Сметная прибыль | [9 empty] | Plan
|  | СП от ЗПР | [9 empty] | Plan_ZPR
|  | СП от ЗПМ | [9 empty] | Plan_ZPM
103. | П-Комм.предлО (КП № ИТ000002515 от 26.11.2018 ООО "ИНЖЕНЕРНЫЕ ТЕХНОЛОГИИ 2К") | GMV-ND 90T/A-T внутренний блок без панели | шт. |  | 2 | #VALUE! | #VALUE! | #VALUE! | #VALUE! | #VALUE! | sum
103. 0. | З1000-0001 | Затраты труда машинистов | чел.-ч | 0 | 0 | 0 |  | 0 |  | 0 |  | Ж
103. 1. | #VALUE! | GMV-ND 90T/A-T внутренний блок без панели | шт. | 1 | #VALUE! | 17189.14 | #VALUE! | 77694.91 | #VALUE! | #VALUE! | s | IsMater
Зарплата рабочих
Эксплуатация машин
в т.ч. зарплата машинистов
|  | Материалы |  |  |  |  | 34378 |  | 155390
в т.ч. Вспомогательные материалы от стоимости материалов
|  | в т.ч. Вспомогательные ненормируемые материалы | [8 empty] | NenormMatOtZPR | IsMater
в т.ч. Ненормированная з.п. рабочих
в т.ч. Ненормированная стоимость эксплуатации машин
в т.ч. Ненормированная оплата механизаторов
|  | Накладные расходы | [9 empty] | Nakl
|  | НР от ЗПР | [9 empty] | Nakl_ZPR
|  | НР от ЗПМ | [9 empty] | Nakl_ZPM
|  | Плановые накопления / Сметная прибыль | [9 empty] | Plan
|  | СП от ЗПР | [9 empty] | Plan_ZPR
|  | СП от ЗПМ | [9 empty] | Plan_ZPM
104. | П-Комм.предлО (КП № ИТ000002515 от 26.11.2018 ООО "ИНЖЕНЕРНЫЕ ТЕХНОЛОГИИ 2К") | GMV-ND 100T/A-T внутренний блок без панели | шт. |  | 1 | #VALUE! | #VALUE! | #VALUE! | #VALUE! | #VALUE! | sum
104. 0. | З1000-0001 | Затраты труда машинистов | чел.-ч | 0 | 0 | 0 |  | 0 |  | 0 |  | Ж
104. 1. | #VALUE! | GMV-ND 100T/A-T внутренний блок без панели | шт. | 1 | #VALUE! | 17526.62 | #VALUE! | 79220.32 | #VALUE! | #VALUE! | s | IsMater
Зарплата рабочих
Эксплуатация машин
в т.ч. зарплата машинистов
|  | Материалы |  |  |  |  | 17527 |  | 79220
в т.ч. Вспомогательные материалы от стоимости материалов
|  | в т.ч. Вспомогательные ненормируемые материалы | [8 empty] | NenormMatOtZPR | IsMater
в т.ч. Ненормированная з.п. рабочих
в т.ч. Ненормированная стоимость эксплуатации машин
в т.ч. Ненормированная оплата механизаторов
|  | Накладные расходы | [9 empty] | Nakl
|  | НР от ЗПР | [9 empty] | Nakl_ZPR
|  | НР от ЗПМ | [9 empty] | Nakl_ZPM
|  | Плановые накопления / Сметная прибыль | [9 empty] | Plan
|  | СП от ЗПР | [9 empty] | Plan_ZPR
|  | СП от ЗПМ | [9 empty] | Plan_ZPM
105. | П-Комм.предлО (КП № ИТ000002515 от 26.11.2018 ООО "ИНЖЕНЕРНЫЕ ТЕХНОЛОГИИ 2К") | GMV-ND 125T/A-T внутренний блок без панели | шт. |  | 4 | #VALUE! | #VALUE! | #VALUE! | #VALUE! | #VALUE! | sum
105. 0. | З1000-0001 | Затраты труда машинистов | чел.-ч | 0 | 0 | 0 |  | 0 |  | 0 |  | Ж
105. 1. | #VALUE! | GMV-ND 125T/A-T внутренний блок без панели | шт. | 1 | #VALUE! | 18145.34 | #VALUE! | 82016.94 | #VALUE! | #VALUE! | s | IsMater
Зарплата рабочих
Эксплуатация машин
в т.ч. зарплата машинистов
|  | Материалы |  |  |  |  | 72581 |  | 328068
в т.ч. Вспомогательные материалы от стоимости материалов
|  | в т.ч. Вспомогательные ненормируемые материалы | [8 empty] | NenormMatOtZPR | IsMater
в т.ч. Ненормированная з.п. рабочих
в т.ч. Ненормированная стоимость эксплуатации машин
в т.ч. Ненормированная оплата механизаторов
|  | Накладные расходы | [9 empty] | Nakl
|  | НР от ЗПР | [9 empty] | Nakl_ZPR
|  | НР от ЗПМ | [9 empty] | Nakl_ZPM
|  | Плановые накопления / Сметная прибыль | [9 empty] | Plan
|  | СП от ЗПР | [9 empty] | Plan_ZPR
|  | СП от ЗПМ | [9 empty] | Plan_ZPM
106. | П-Комм.предлО (КП № ИТ000002515 от 26.11.2018 ООО "ИНЖЕНЕРНЫЕ ТЕХНОЛОГИИ 2К") | GMV-ND 160T/A-T внутренний блок без панели | шт. |  | 4 | #VALUE! | #VALUE! | #VALUE! | #VALUE! | #VALUE! | sum
106. 0. | З1000-0001 | Затраты труда машинистов | чел.-ч | 0 | 0 | 0 |  | 0 |  | 0 |  | Ж
106. 1. | #VALUE! | GMV-ND 160T/A-T внутренний блок без панели | шт. | 1 | #VALUE! | 20946.45 | #VALUE! | 94677.95 | #VALUE! | #VALUE! | s | IsMater
Зарплата рабочих
Эксплуатация машин
в т.ч. зарплата машинистов
|  | Материалы |  |  |  |  | 83786 |  | 378712
в т.ч. Вспомогательные материалы от стоимости материалов
|  | в т.ч. Вспомогательные ненормируемые материалы | [8 empty] | NenormMatOtZPR | IsMater
в т.ч. Ненормированная з.п. рабочих
в т.ч. Ненормированная стоимость эксплуатации машин
в т.ч. Ненормированная оплата механизаторов
|  | Накладные расходы | [9 empty] | Nakl
|  | НР от ЗПР | [9 empty] | Nakl_ZPR
|  | НР от ЗПМ | [9 empty] | Nakl_ZPM
|  | Плановые накопления / Сметная прибыль | [9 empty] | Plan
|  | СП от ЗПР | [9 empty] | Plan_ZPR
|  | СП от ЗПМ | [9 empty] | Plan_ZPM
107. | П-Комм.предлО (КП № ИТ000002515 от 26.11.2018 ООО "ИНЖЕНЕРНЫЕ ТЕХНОЛОГИИ 2К") | Панель ТС01(950x950x60) GREE | шт. |  | 13 | #VALUE! | #VALUE! | #VALUE! | #VALUE! | #VALUE! | sum
107. 0. | З1000-0001 | Затраты труда машинистов | чел.-ч | 0 | 0 | 0 |  | 0 |  | 0 |  | Ж
107. 1. | #VALUE! | Панель ТС01(950x950x60) GREE | шт. | 1 | #VALUE! | 843.71 | #VALUE! | 3813.57 | #VALUE! | #VALUE! | s | IsMater
Зарплата рабочих
Эксплуатация машин
в т.ч. зарплата машинистов
|  | Материалы |  |  |  |  | 10968 |  | 49576
в т.ч. Вспомогательные материалы от стоимости материалов
|  | в т.ч. Вспомогательные ненормируемые материалы | [8 empty] | NenormMatOtZPR | IsMater
в т.ч. Ненормированная з.п. рабочих
в т.ч. Ненормированная стоимость эксплуатации машин
в т.ч. Ненормированная оплата механизаторов
|  | Накладные расходы | [9 empty] | Nakl
|  | НР от ЗПР | [9 empty] | Nakl_ZPR
|  | НР от ЗПМ | [9 empty] | Nakl_ZPM
|  | Плановые накопления / Сметная прибыль | [9 empty] | Plan
|  | СП от ЗПР | [9 empty] | Plan_ZPR
|  | СП от ЗПМ | [9 empty] | Plan_ZPM
108. | П-Комм.предлО (КП № ИТ000002515 от 26.11.2018 ООО "ИНЖЕНЕРНЫЕ ТЕХНОЛОГИИ 2К") | Панель ТС05(1040x1040x65) GREE | шт. |  | 4 | #VALUE! | #VALUE! | #VALUE! | #VALUE! | #VALUE! | sum
108. 0. | З1000-0001 | Затраты труда машинистов | чел.-ч | 0 | 0 | 0 |  | 0 |  | 0 |  | Ж
108. 1. | #VALUE! | Панель ТС05(1040x1040x65) GREE | шт. | 1 | #VALUE! | 843.71 | #VALUE! | 3813.57 | #VALUE! | #VALUE! | s | IsMater
Зарплата рабочих
Эксплуатация машин
в т.ч. зарплата машинистов
|  | Материалы |  |  |  |  | 3375 |  | 15254
в т.ч. Вспомогательные материалы от стоимости материалов
|  | в т.ч. Вспомогательные ненормируемые материалы | [8 empty] | NenormMatOtZPR | IsMater
в т.ч. Ненормированная з.п. рабочих
в т.ч. Ненормированная стоимость эксплуатации машин
в т.ч. Ненормированная оплата механизаторов
|  | Накладные расходы | [9 empty] | Nakl
|  | НР от ЗПР | [9 empty] | Nakl_ZPR
|  | НР от ЗПМ | [9 empty] | Nakl_ZPM
|  | Плановые накопления / Сметная прибыль | [9 empty] | Plan
|  | СП от ЗПР | [9 empty] | Plan_ZPR
|  | СП от ЗПМ | [9 empty] | Plan_ZPM
109. | П-Комм.предлО (КП № ИТ000002515 от 26.11.2018 ООО "ИНЖЕНЕРНЫЕ ТЕХНОЛОГИИ 2К") | SF-ML01/A Соединитель | шт. |  | 3 | #VALUE! | #VALUE! | #VALUE! | #VALUE! | #VALUE! | sum
109. 0. | З1000-0001 | Затраты труда машинистов | чел.-ч | 0 | 0 | 0 |  | 0 |  | 0 |  | Ж
109. 1. | #VALUE! | SF-ML01/A Соединитель | шт. | 1 | #VALUE! | 7715.24 | #VALUE! | 34872.88 | #VALUE! | #VALUE! | s | IsMater
Зарплата рабочих
Эксплуатация машин
в т.ч. зарплата машинистов
|  | Материалы |  |  |  |  | 23146 |  | 104619
в т.ч. Вспомогательные материалы от стоимости материалов
|  | в т.ч. Вспомогательные ненормируемые материалы | [8 empty] | NenormMatOtZPR | IsMater
в т.ч. Ненормированная з.п. рабочих
в т.ч. Ненормированная стоимость эксплуатации машин
в т.ч. Ненормированная оплата механизаторов
|  | Накладные расходы | [9 empty] | Nakl
|  | НР от ЗПР | [9 empty] | Nakl_ZPR
|  | НР от ЗПМ | [9 empty] | Nakl_ZPM
|  | Плановые накопления / Сметная прибыль | [9 empty] | Plan
|  | СП от ЗПР | [9 empty] | Plan_ZPR
|  | СП от ЗПМ | [9 empty] | Plan_ZPM
110. | П-Комм.предлО (КП № ИТ000002515 от 26.11.2018 ООО "ИНЖЕНЕРНЫЕ ТЕХНОЛОГИИ 2К") | SF-FQ01A/A Соединитель | шт. |  | 3 | #VALUE! | #VALUE! | #VALUE! | #VALUE! | #VALUE! | sum
110. 0. | З1000-0001 | Затраты труда машинистов | чел.-ч | 0 | 0 | 0 |  | 0 |  | 0 |  | Ж
110. 1. | #VALUE! | SF-FQ01A/A Соединитель | шт. | 1 | #VALUE! | 588.72 | #VALUE! | 2661.01 | #VALUE! | #VALUE! | s | IsMater
Зарплата рабочих
Эксплуатация машин
в т.ч. зарплата машинистов
|  | Материалы |  |  |  |  | 1766 |  | 7983
в т.ч. Вспомогательные материалы от стоимости материалов
|  | в т.ч. Вспомогательные ненормируемые материалы | [8 empty] | NenormMatOtZPR | IsMater
в т.ч. Ненормированная з.п. рабочих
в т.ч. Ненормированная стоимость эксплуатации машин
в т.ч. Ненормированная оплата механизаторов
|  | Накладные расходы | [9 empty] | Nakl
|  | НР от ЗПР | [9 empty] | Nakl_ZPR
|  | НР от ЗПМ | [9 empty] | Nakl_ZPM
|  | Плановые накопления / Сметная прибыль | [9 empty] | Plan
|  | СП от ЗПР | [9 empty] | Plan_ZPR
|  | СП от ЗПМ | [9 empty] | Plan_ZPM
111. | П-Комм.предлО (КП № ИТ000002515 от 26.11.2018 ООО "ИНЖЕНЕРНЫЕ ТЕХНОЛОГИИ 2К") | SF-FQ01В/A Соединитель | шт. |  | 2 | #VALUE! | #VALUE! | #VALUE! | #VALUE! | #VALUE! | sum
111. 0. | З1000-0001 | Затраты труда машинистов | чел.-ч | 0 | 0 | 0 |  | 0 |  | 0 |  | Ж
111. 1. | #VALUE! | SF-FQ01В/A Соединитель | шт. | 1 | #VALUE! | 766.84 | #VALUE! | 3466.12 | #VALUE! | #VALUE! | s | IsMater
Зарплата рабочих
Эксплуатация машин
в т.ч. зарплата машинистов
|  | Материалы |  |  |  |  | 1534 |  | 6932
в т.ч. Вспомогательные материалы от стоимости материалов
|  | в т.ч. Вспомогательные ненормируемые материалы | [8 empty] | NenormMatOtZPR | IsMater
в т.ч. Ненормированная з.п. рабочих
в т.ч. Ненормированная стоимость эксплуатации машин
в т.ч. Ненормированная оплата механизаторов
|  | Накладные расходы | [9 empty] | Nakl
|  | НР от ЗПР | [9 empty] | Nakl_ZPR
|  | НР от ЗПМ | [9 empty] | Nakl_ZPM
|  | Плановые накопления / Сметная прибыль | [9 empty] | Plan
|  | СП от ЗПР | [9 empty] | Plan_ZPR
|  | СП от ЗПМ | [9 empty] | Plan_ZPM
112. | П-Комм.предлО (КП № ИТ000002515 от 26.11.2018 ООО "ИНЖЕНЕРНЫЕ ТЕХНОЛОГИИ 2К") | SF-FQ02/A Соединитель | шт. |  | 8 | #VALUE! | #VALUE! | #VALUE! | #VALUE! | #VALUE! | sum
112. 0. | З1000-0001 | Затраты труда машинистов | чел.-ч | 0 | 0 | 0 |  | 0 |  | 0 |  | Ж
112. 1. | #VALUE! | SF-FQ02/A Соединитель | шт. | 1 | #VALUE! | 1944.28 | #VALUE! | 8788.15 | #VALUE! | #VALUE! | s | IsMater
Зарплата рабочих
Эксплуатация машин
в т.ч. зарплата машинистов
|  | Материалы |  |  |  |  | 15554 |  | 70305
в т.ч. Вспомогательные материалы от стоимости материалов
|  | в т.ч. Вспомогательные ненормируемые материалы | [8 empty] | NenormMatOtZPR | IsMater
в т.ч. Ненормированная з.п. рабочих
в т.ч. Ненормированная стоимость эксплуатации машин
в т.ч. Ненормированная оплата механизаторов
|  | Накладные расходы | [9 empty] | Nakl
|  | НР от ЗПР | [9 empty] | Nakl_ZPR
|  | НР от ЗПМ | [9 empty] | Nakl_ZPM
|  | Плановые накопления / Сметная прибыль | [9 empty] | Plan
|  | СП от ЗПР | [9 empty] | Plan_ZPR
|  | СП от ЗПМ | [9 empty] | Plan_ZPM
113. | П-Комм.предлО (КП № ИТ000002515 от 26.11.2018 ООО "ИНЖЕНЕРНЫЕ ТЕХНОЛОГИИ 2К") | SF-FQ03/A Соединитель | шт. |  | 5 | #VALUE! | #VALUE! | #VALUE! | #VALUE! | #VALUE! | sum
113. 0. | З1000-0001 | Затраты труда машинистов | чел.-ч | 0 | 0 | 0 |  | 0 |  | 0 |  | Ж
113. 1. | #VALUE! | SF-FQ03/A Соединитель | шт. | 1 | #VALUE! | 2298.64 | #VALUE! | 10389.85 | #VALUE! | #VALUE! | s | IsMater
Зарплата рабочих
Эксплуатация машин
в т.ч. зарплата машинистов
|  | Материалы |  |  |  |  | 11493 |  | 51949
в т.ч. Вспомогательные материалы от стоимости материалов
|  | в т.ч. Вспомогательные ненормируемые материалы | [8 empty] | NenormMatOtZPR | IsMater
в т.ч. Ненормированная з.п. рабочих
в т.ч. Ненормированная стоимость эксплуатации машин
в т.ч. Ненормированная оплата механизаторов
|  | Накладные расходы | [9 empty] | Nakl
|  | НР от ЗПР | [9 empty] | Nakl_ZPR
|  | НР от ЗПМ | [9 empty] | Nakl_ZPM
|  | Плановые накопления / Сметная прибыль | [9 empty] | Plan
|  | СП от ЗПР | [9 empty] | Plan_ZPR
|  | СП от ЗПМ | [9 empty] | Plan_ZPM
114. | П-Комм.предлО (КП № ИТ000002515 от 26.11.2018 ООО "ИНЖЕНЕРНЫЕ ТЕХНОЛОГИИ 2К") | FQ 04/А Соединитель | шт. |  | 1 | #VALUE! | #VALUE! | #VALUE! | #VALUE! | #VALUE! | sum
114. 0. | З1000-0001 | Затраты труда машинистов | чел.-ч | 0 | 0 | 0 |  | 0 |  | 0 |  | Ж
114. 1. | #VALUE! | FQ 04/А Соединитель | шт. | 1 | #VALUE! | 5950.95 | #VALUE! | 26898.29 | #VALUE! | #VALUE! | s | IsMater
Зарплата рабочих
Эксплуатация машин
в т.ч. зарплата машинистов
|  | Материалы |  |  |  |  | 5951 |  | 26898
в т.ч. Вспомогательные материалы от стоимости материалов
|  | в т.ч. Вспомогательные ненормируемые материалы | [8 empty] | NenormMatOtZPR | IsMater
в т.ч. Ненормированная з.п. рабочих
в т.ч. Ненормированная стоимость эксплуатации машин
в т.ч. Ненормированная оплата механизаторов
|  | Накладные расходы | [9 empty] | Nakl
|  | НР от ЗПР | [9 empty] | Nakl_ZPR
|  | НР от ЗПМ | [9 empty] | Nakl_ZPM
|  | Плановые накопления / Сметная прибыль | [9 empty] | Plan
|  | СП от ЗПР | [9 empty] | Plan_ZPR
|  | СП от ЗПМ | [9 empty] | Plan_ZPM
115. | С509-2911 (Приказ № 140/пр от 27.02.2015) | Фреон R410A (разовый баллон 11,30 кг) | шт. |  | 4 | #VALUE! | #VALUE! | #VALUE! | #VALUE! | #VALUE! | sum
115. 0. | З1000-0001 | Затраты труда машинистов | чел.-ч | 0 | 0 | 0 |  | 0 |  | 0 |  | Ж
115. 1. | #VALUE! | Фреон R410A (разовый баллон 11,30 кг) | шт. | 1 | #VALUE! | 1587.86 | #VALUE! | 5800 | #VALUE! | #VALUE! | s | IsMater
Зарплата рабочих
Эксплуатация машин
в т.ч. зарплата машинистов
|  | Материалы |  |  |  |  | 6351 |  | 23200
в т.ч. Вспомогательные материалы от стоимости материалов
|  | в т.ч. Вспомогательные ненормируемые материалы | [8 empty] | NenormMatOtZPR | IsMater
в т.ч. Ненормированная з.п. рабочих
в т.ч. Ненормированная стоимость эксплуатации машин
в т.ч. Ненормированная оплата механизаторов
|  | Накладные расходы | [9 empty] | Nakl
|  | НР от ЗПР | [9 empty] | Nakl_ZPR
|  | НР от ЗПМ | [9 empty] | Nakl_ZPM
|  | Плановые накопления / Сметная прибыль | [9 empty] | Plan
|  | СП от ЗПР | [9 empty] | Plan_ZPR
|  | СП от ЗПМ | [9 empty] | Plan_ZPM
116. | П-прайс-лист. | Труба медная 1/4" | м |  | 10 | #VALUE! | #VALUE! | #VALUE! | #VALUE! | #VALUE! | sum
116. 0. | З1000-0001 | Затраты труда машинистов | чел.-ч | 0 | 0 | 0 |  | 0 |  | 0 |  | Ж
116. 1. | #VALUE! | Труба медная 1/4" | м | 1 | #VALUE! | 15.64 | #VALUE! | 109.32 | #VALUE! | #VALUE! | s | IsMater
Зарплата рабочих
Эксплуатация машин
в т.ч. зарплата машинистов
|  | Материалы |  |  |  |  | 156 |  | 1093
в т.ч. Вспомогательные материалы от стоимости материалов
|  | в т.ч. Вспомогательные ненормируемые материалы | [8 empty] | NenormMatOtZPR | IsMater
в т.ч. Ненормированная з.п. рабочих
в т.ч. Ненормированная стоимость эксплуатации машин
в т.ч. Ненормированная оплата механизаторов
|  | Накладные расходы | [9 empty] | Nakl
|  | НР от ЗПР | [9 empty] | Nakl_ZPR
|  | НР от ЗПМ | [9 empty] | Nakl_ZPM
|  | Плановые накопления / Сметная прибыль | [9 empty] | Plan
|  | СП от ЗПР | [9 empty] | Plan_ZPR
|  | СП от ЗПМ | [9 empty] | Plan_ZPM
117. | П-прайс-лист. | Труба медная 3/8" | м |  | 65 | #VALUE! | #VALUE! | #VALUE! | #VALUE! | #VALUE! | sum
117. 0. | З1000-0001 | Затраты труда машинистов | чел.-ч | 0 | 0 | 0 |  | 0 |  | 0 |  | Ж
117. 1. | #VALUE! | Труба медная 3/8" | м | 1 | #VALUE! | 25.1 | #VALUE! | 175.45 | #VALUE! | #VALUE! | s | IsMater
Зарплата рабочих
Эксплуатация машин
в т.ч. зарплата машинистов
|  | Материалы |  |  |  |  | 1632 |  | 11404
в т.ч. Вспомогательные материалы от стоимости материалов
|  | в т.ч. Вспомогательные ненормируемые материалы | [8 empty] | NenormMatOtZPR | IsMater
в т.ч. Ненормированная з.п. рабочих
в т.ч. Ненормированная стоимость эксплуатации машин
в т.ч. Ненормированная оплата механизаторов
|  | Накладные расходы | [9 empty] | Nakl
|  | НР от ЗПР | [9 empty] | Nakl_ZPR
|  | НР от ЗПМ | [9 empty] | Nakl_ZPM
|  | Плановые накопления / Сметная прибыль | [9 empty] | Plan
|  | СП от ЗПР | [9 empty] | Plan_ZPR
|  | СП от ЗПМ | [9 empty] | Plan_ZPM
118. | П-прайс-лист. | Труба медная 1/2" | м |  | 20 | #VALUE! | #VALUE! | #VALUE! | #VALUE! | #VALUE! | sum
118. 0. | З1000-0001 | Затраты труда машинистов | чел.-ч | 0 | 0 | 0 |  | 0 |  | 0 |  | Ж
118. 1. | #VALUE! | Труба медная 1/2" | м | 1 | #VALUE! | 34.67 | #VALUE! | 242.34 | #VALUE! | #VALUE! | s | IsMater
Зарплата рабочих
Эксплуатация машин
в т.ч. зарплата машинистов
|  | Материалы |  |  |  |  | 693 |  | 4847
в т.ч. Вспомогательные материалы от стоимости материалов
|  | в т.ч. Вспомогательные ненормируемые материалы | [8 empty] | NenormMatOtZPR | IsMater
в т.ч. Ненормированная з.п. рабочих
в т.ч. Ненормированная стоимость эксплуатации машин
в т.ч. Ненормированная оплата механизаторов
|  | Накладные расходы | [9 empty] | Nakl
|  | НР от ЗПР | [9 empty] | Nakl_ZPR
|  | НР от ЗПМ | [9 empty] | Nakl_ZPM
|  | Плановые накопления / Сметная прибыль | [9 empty] | Plan
|  | СП от ЗПР | [9 empty] | Plan_ZPR
|  | СП от ЗПМ | [9 empty] | Plan_ZPM
119. | П-прайс-лист. | Труба медная 5/8" | м |  | 70 | #VALUE! | #VALUE! | #VALUE! | #VALUE! | #VALUE! | sum
119. 0. | З1000-0001 | Затраты труда машинистов | чел.-ч | 0 | 0 | 0 |  | 0 |  | 0 |  | Ж
119. 1. | #VALUE! | Труба медная 5/8" | м | 1 | #VALUE! | 46.56 | #VALUE! | 325.45 | #VALUE! | #VALUE! | s | IsMater
Зарплата рабочих
Эксплуатация машин
в т.ч. зарплата машинистов
|  | Материалы |  |  |  |  | 3259 |  | 22782
в т.ч. Вспомогательные материалы от стоимости материалов
|  | в т.ч. Вспомогательные ненормируемые материалы | [8 empty] | NenormMatOtZPR | IsMater
в т.ч. Ненормированная з.п. рабочих
в т.ч. Ненормированная стоимость эксплуатации машин
в т.ч. Ненормированная оплата механизаторов
|  | Накладные расходы | [9 empty] | Nakl
|  | НР от ЗПР | [9 empty] | Nakl_ZPR
|  | НР от ЗПМ | [9 empty] | Nakl_ZPM
|  | Плановые накопления / Сметная прибыль | [9 empty] | Plan
|  | СП от ЗПР | [9 empty] | Plan_ZPR
|  | СП от ЗПМ | [9 empty] | Plan_ZPM
120. | П-прайс-лист. | Труба медная 3/4" | м |  | 50 | #VALUE! | #VALUE! | #VALUE! | #VALUE! | #VALUE! | sum
120. 0. | З1000-0001 | Затраты труда машинистов | чел.-ч | 0 | 0 | 0 |  | 0 |  | 0 |  | Ж
120. 1. | #VALUE! | Труба медная 3/4" | м | 1 | #VALUE! | 57.22 | #VALUE! | 399.97 | #VALUE! | #VALUE! | s | IsMater
Зарплата рабочих
Эксплуатация машин
в т.ч. зарплата машинистов
|  | Материалы |  |  |  |  | 2861 |  | 19999
в т.ч. Вспомогательные материалы от стоимости материалов
|  | в т.ч. Вспомогательные ненормируемые материалы | [8 empty] | NenormMatOtZPR | IsMater
в т.ч. Ненормированная з.п. рабочих
в т.ч. Ненормированная стоимость эксплуатации машин
в т.ч. Ненормированная оплата механизаторов
|  | Накладные расходы | [9 empty] | Nakl
|  | НР от ЗПР | [9 empty] | Nakl_ZPR
|  | НР от ЗПМ | [9 empty] | Nakl_ZPM
|  | Плановые накопления / Сметная прибыль | [9 empty] | Plan
|  | СП от ЗПР | [9 empty] | Plan_ZPR
|  | СП от ЗПМ | [9 empty] | Plan_ZPM
121. | П-прайс-лист. | Труба медная 7/8" | м |  | 20 | #VALUE! | #VALUE! | #VALUE! | #VALUE! | #VALUE! | sum
121. 0. | З1000-0001 | Затраты труда машинистов | чел.-ч | 0 | 0 | 0 |  | 0 |  | 0 |  | Ж
121. 1. | #VALUE! | Труба медная 7/8" | м | 1 | #VALUE! | 77.96 | #VALUE! | 544.94 | #VALUE! | #VALUE! | s | IsMater
Зарплата рабочих
Эксплуатация машин
в т.ч. зарплата машинистов
|  | Материалы |  |  |  |  | 1559 |  | 10899
в т.ч. Вспомогательные материалы от стоимости материалов
|  | в т.ч. Вспомогательные ненормируемые материалы | [8 empty] | NenormMatOtZPR | IsMater
в т.ч. Ненормированная з.п. рабочих
в т.ч. Ненормированная стоимость эксплуатации машин
в т.ч. Ненормированная оплата механизаторов
|  | Накладные расходы | [9 empty] | Nakl
|  | НР от ЗПР | [9 empty] | Nakl_ZPR
|  | НР от ЗПМ | [9 empty] | Nakl_ZPM
|  | Плановые накопления / Сметная прибыль | [9 empty] | Plan
|  | СП от ЗПР | [9 empty] | Plan_ZPR
|  | СП от ЗПМ | [9 empty] | Plan_ZPM
122. | П-прайс-лист. | Труба медная 1" | м |  | 20 | #VALUE! | #VALUE! | #VALUE! | #VALUE! | #VALUE! | sum
122. 0. | З1000-0001 | Затраты труда машинистов | чел.-ч | 0 | 0 | 0 |  | 0 |  | 0 |  | Ж
122. 1. | #VALUE! | Труба медная 1" | м | 1 | #VALUE! | 65.11 | #VALUE! | 455.12 | #VALUE! | #VALUE! | s | IsMater
Зарплата рабочих
Эксплуатация машин
в т.ч. зарплата машинистов
|  | Материалы |  |  |  |  | 1302 |  | 9102
в т.ч. Вспомогательные материалы от стоимости материалов
|  | в т.ч. Вспомогательные ненормируемые материалы | [8 empty] | NenormMatOtZPR | IsMater
в т.ч. Ненормированная з.п. рабочих
в т.ч. Ненормированная стоимость эксплуатации машин
в т.ч. Ненормированная оплата механизаторов
|  | Накладные расходы | [9 empty] | Nakl
|  | НР от ЗПР | [9 empty] | Nakl_ZPR
|  | НР от ЗПМ | [9 empty] | Nakl_ZPM
|  | Плановые накопления / Сметная прибыль | [9 empty] | Plan
|  | СП от ЗПР | [9 empty] | Plan_ZPR
|  | СП от ЗПМ | [9 empty] | Plan_ZPM
123. | П-прайс-лист. | Труба медная 1 1/8" | м |  | 35 | #VALUE! | #VALUE! | #VALUE! | #VALUE! | #VALUE! | sum
123. 0. | З1000-0001 | Затраты труда машинистов | чел.-ч | 0 | 0 | 0 |  | 0 |  | 0 |  | Ж
123. 1. | #VALUE! | Труба медная 1 1/8" | м | 1 | #VALUE! | 91.29 | #VALUE! | 638.12 | #VALUE! | #VALUE! | s | IsMater
Зарплата рабочих
Эксплуатация машин
в т.ч. зарплата машинистов
|  | Материалы |  |  |  |  | 3195 |  | 22334
в т.ч. Вспомогательные материалы от стоимости материалов
|  | в т.ч. Вспомогательные ненормируемые материалы | [8 empty] | NenormMatOtZPR | IsMater
в т.ч. Ненормированная з.п. рабочих
в т.ч. Ненормированная стоимость эксплуатации машин
в т.ч. Ненормированная оплата механизаторов
|  | Накладные расходы | [9 empty] | Nakl
|  | НР от ЗПР | [9 empty] | Nakl_ZPR
|  | НР от ЗПМ | [9 empty] | Nakl_ZPM
|  | Плановые накопления / Сметная прибыль | [9 empty] | Plan
|  | СП от ЗПР | [9 empty] | Plan_ZPR
|  | СП от ЗПМ | [9 empty] | Plan_ZPM
124. | П-прайс-лист. | Труба медная 1 1/4" | м |  | 20 | #VALUE! | #VALUE! | #VALUE! | #VALUE! | #VALUE! | sum
124. 0. | З1000-0001 | Затраты труда машинистов | чел.-ч | 0 | 0 | 0 |  | 0 |  | 0 |  | Ж
124. 1. | #VALUE! | Труба медная 1 1/4" | м | 1 | #VALUE! | 112.51 | #VALUE! | 786.44 | #VALUE! | #VALUE! | s | IsMater
Зарплата рабочих
Эксплуатация машин
в т.ч. зарплата машинистов
|  | Материалы |  |  |  |  | 2250 |  | 15729
в т.ч. Вспомогательные материалы от стоимости материалов
|  | в т.ч. Вспомогательные ненормируемые материалы | [8 empty] | NenormMatOtZPR | IsMater
в т.ч. Ненормированная з.п. рабочих
в т.ч. Ненормированная стоимость эксплуатации машин
в т.ч. Ненормированная оплата механизаторов
|  | Накладные расходы | [9 empty] | Nakl
|  | НР от ЗПР | [9 empty] | Nakl_ZPR
|  | НР от ЗПМ | [9 empty] | Nakl_ZPM
|  | Плановые накопления / Сметная прибыль | [9 empty] | Plan
|  | СП от ЗПР | [9 empty] | Plan_ZPR
|  | СП от ЗПМ | [9 empty] | Plan_ZPM
125. | П-прайс-лист. | Труба медная 1 1/2" | м |  | 10 | #VALUE! | #VALUE! | #VALUE! | #VALUE! | #VALUE! | sum
125. 0. | З1000-0001 | Затраты труда машинистов | чел.-ч | 0 | 0 | 0 |  | 0 |  | 0 |  | Ж
125. 1. | #VALUE! | Труба медная 1 1/2" | м | 1 | #VALUE! | 126.94 | #VALUE! | 887.31 | #VALUE! | #VALUE! | s | IsMater
Зарплата рабочих
Эксплуатация машин
в т.ч. зарплата машинистов
|  | Материалы |  |  |  |  | 1269 |  | 8873
в т.ч. Вспомогательные материалы от стоимости материалов
|  | в т.ч. Вспомогательные ненормируемые материалы | [8 empty] | NenormMatOtZPR | IsMater
в т.ч. Ненормированная з.п. рабочих
в т.ч. Ненормированная стоимость эксплуатации машин
в т.ч. Ненормированная оплата механизаторов
|  | Накладные расходы | [9 empty] | Nakl
|  | НР от ЗПР | [9 empty] | Nakl_ZPR
|  | НР от ЗПМ | [9 empty] | Nakl_ZPM
|  | Плановые накопления / Сметная прибыль | [9 empty] | Plan
|  | СП от ЗПР | [9 empty] | Plan_ZPR
|  | СП от ЗПМ | [9 empty] | Plan_ZPM
126. | П-прайс-лист. | Труба медная 1 5/8" | м |  | 4 | #VALUE! | #VALUE! | #VALUE! | #VALUE! | #VALUE! | sum
126. 0. | З1000-0001 | Затраты труда машинистов | чел.-ч | 0 | 0 | 0 |  | 0 |  | 0 |  | Ж
126. 1. | #VALUE! | Труба медная 1 5/8" | м | 1 | #VALUE! | 137.12 | #VALUE! | 958.47 | #VALUE! | #VALUE! | s | IsMater
Зарплата рабочих
Эксплуатация машин
в т.ч. зарплата машинистов
|  | Материалы |  |  |  |  | 548 |  | 3834
в т.ч. Вспомогательные материалы от стоимости материалов
|  | в т.ч. Вспомогательные ненормируемые материалы | [8 empty] | NenormMatOtZPR | IsMater
в т.ч. Ненормированная з.п. рабочих
в т.ч. Ненормированная стоимость эксплуатации машин
в т.ч. Ненормированная оплата механизаторов
|  | Накладные расходы | [9 empty] | Nakl
|  | НР от ЗПР | [9 empty] | Nakl_ZPR
|  | НР от ЗПМ | [9 empty] | Nakl_ZPM
|  | Плановые накопления / Сметная прибыль | [9 empty] | Plan
|  | СП от ЗПР | [9 empty] | Plan_ZPR
|  | СП от ЗПМ | [9 empty] | Plan_ZPM
127. | П-прайс-лист. | Труба медная 1 3/4" | м |  | 20 | #VALUE! | #VALUE! | #VALUE! | #VALUE! | #VALUE! | sum
127. 0. | З1000-0001 | Затраты труда машинистов | чел.-ч | 0 | 0 | 0 |  | 0 |  | 0 |  | Ж
127. 1. | #VALUE! | Труба медная 1 3/4" | м | 1 | #VALUE! | 163.07 | #VALUE! | 1139.86 | #VALUE! | #VALUE! | s | IsMater
Зарплата рабочих
Эксплуатация машин
в т.ч. зарплата машинистов
|  | Материалы |  |  |  |  | 3261 |  | 22797
в т.ч. Вспомогательные материалы от стоимости материалов
|  | в т.ч. Вспомогательные ненормируемые материалы | [8 empty] | NenormMatOtZPR | IsMater
в т.ч. Ненормированная з.п. рабочих
в т.ч. Ненормированная стоимость эксплуатации машин
в т.ч. Ненормированная оплата механизаторов
|  | Накладные расходы | [9 empty] | Nakl
|  | НР от ЗПР | [9 empty] | Nakl_ZPR
|  | НР от ЗПМ | [9 empty] | Nakl_ZPM
|  | Плановые накопления / Сметная прибыль | [9 empty] | Plan
|  | СП от ЗПР | [9 empty] | Plan_ZPR
|  | СП от ЗПМ | [9 empty] | Plan_ZPM
128. | П-прайс-лист. | Отвод медный 90 град 3/4" | шт. |  | 25 | #VALUE! | #VALUE! | #VALUE! | #VALUE! | #VALUE! | sum
128. 0. | З1000-0001 | Затраты труда машинистов | чел.-ч | 0 | 0 | 0 |  | 0 |  | 0 |  | Ж
128. 1. | #VALUE! | Отвод медный 90 град 3/4" | шт. | 1 | #VALUE! | 8.97 | #VALUE! | 62.7 | #VALUE! | #VALUE! | s | IsMater
Зарплата рабочих
Эксплуатация машин
в т.ч. зарплата машинистов
|  | Материалы |  |  |  |  | 224 |  | 1568
в т.ч. Вспомогательные материалы от стоимости материалов
|  | в т.ч. Вспомогательные ненормируемые материалы | [8 empty] | NenormMatOtZPR | IsMater
в т.ч. Ненормированная з.п. рабочих
в т.ч. Ненормированная стоимость эксплуатации машин
в т.ч. Ненормированная оплата механизаторов
|  | Накладные расходы | [9 empty] | Nakl
|  | НР от ЗПР | [9 empty] | Nakl_ZPR
|  | НР от ЗПМ | [9 empty] | Nakl_ZPM
|  | Плановые накопления / Сметная прибыль | [9 empty] | Plan
|  | СП от ЗПР | [9 empty] | Plan_ZPR
|  | СП от ЗПМ | [9 empty] | Plan_ZPM
129. | П-прайс-лист. | Отвод медный 90 град 7/8" | шт. |  | 10 | #VALUE! | #VALUE! | #VALUE! | #VALUE! | #VALUE! | sum
129. 0. | З1000-0001 | Затраты труда машинистов | чел.-ч | 0 | 0 | 0 |  | 0 |  | 0 |  | Ж
129. 1. | #VALUE! | Отвод медный 90 град 7/8" | шт. | 1 | #VALUE! | 12.73 | #VALUE! | 88.98 | #VALUE! | #VALUE! | s | IsMater
Зарплата рабочих
Эксплуатация машин
в т.ч. зарплата машинистов
|  | Материалы |  |  |  |  | 127 |  | 890
в т.ч. Вспомогательные материалы от стоимости материалов
|  | в т.ч. Вспомогательные ненормируемые материалы | [8 empty] | NenormMatOtZPR | IsMater
в т.ч. Ненормированная з.п. рабочих
в т.ч. Ненормированная стоимость эксплуатации машин
в т.ч. Ненормированная оплата механизаторов
|  | Накладные расходы | [9 empty] | Nakl
|  | НР от ЗПР | [9 empty] | Nakl_ZPR
|  | НР от ЗПМ | [9 empty] | Nakl_ZPM
|  | Плановые накопления / Сметная прибыль | [9 empty] | Plan
|  | СП от ЗПР | [9 empty] | Plan_ZPR
|  | СП от ЗПМ | [9 empty] | Plan_ZPM
130. | П-прайс-лист. | Отвод медный 90 град 1" | шт. |  | 4 | #VALUE! | #VALUE! | #VALUE! | #VALUE! | #VALUE! | sum
130. 0. | З1000-0001 | Затраты труда машинистов | чел.-ч | 0 | 0 | 0 |  | 0 |  | 0 |  | Ж
130. 1. | #VALUE! | Отвод медный 90 град 1" | шт. | 1 | #VALUE! | 24.25 | #VALUE! | 169.51 | #VALUE! | #VALUE! | s | IsMater
Зарплата рабочих
Эксплуатация машин
в т.ч. зарплата машинистов
|  | Материалы |  |  |  |  | 97 |  | 678
в т.ч. Вспомогательные материалы от стоимости материалов
|  | в т.ч. Вспомогательные ненормируемые материалы | [8 empty] | NenormMatOtZPR | IsMater
в т.ч. Ненормированная з.п. рабочих
в т.ч. Ненормированная стоимость эксплуатации машин
в т.ч. Ненормированная оплата механизаторов
|  | Накладные расходы | [9 empty] | Nakl
|  | НР от ЗПР | [9 empty] | Nakl_ZPR
|  | НР от ЗПМ | [9 empty] | Nakl_ZPM
|  | Плановые накопления / Сметная прибыль | [9 empty] | Plan
|  | СП от ЗПР | [9 empty] | Plan_ZPR
|  | СП от ЗПМ | [9 empty] | Plan_ZPM
131. | П-прайс-лист. | Отвод медный 90 град 1 1/8" | шт. |  | 6 | #VALUE! | #VALUE! | #VALUE! | #VALUE! | #VALUE! | sum
131. 0. | З1000-0001 | Затраты труда машинистов | чел.-ч | 0 | 0 | 0 |  | 0 |  | 0 |  | Ж
131. 1. | #VALUE! | Отвод медный 90 град 1 1/8" | шт. | 1 | #VALUE! | 24.13 | #VALUE! | 168.67 | #VALUE! | #VALUE! | s | IsMater
Зарплата рабочих
Эксплуатация машин
в т.ч. зарплата машинистов
|  | Материалы |  |  |  |  | 145 |  | 1012
в т.ч. Вспомогательные материалы от стоимости материалов
|  | в т.ч. Вспомогательные ненормируемые материалы | [8 empty] | NenormMatOtZPR | IsMater
в т.ч. Ненормированная з.п. рабочих
в т.ч. Ненормированная стоимость эксплуатации машин
в т.ч. Ненормированная оплата механизаторов
|  | Накладные расходы | [9 empty] | Nakl
|  | НР от ЗПР | [9 empty] | Nakl_ZPR
|  | НР от ЗПМ | [9 empty] | Nakl_ZPM
|  | Плановые накопления / Сметная прибыль | [9 empty] | Plan
|  | СП от ЗПР | [9 empty] | Plan_ZPR
|  | СП от ЗПМ | [9 empty] | Plan_ZPM
132. | П-прайс-лист. | Отвод медный 90 град 1 1/4" | шт. |  | 6 | #VALUE! | #VALUE! | #VALUE! | #VALUE! | #VALUE! | sum
132. 0. | З1000-0001 | Затраты труда машинистов | чел.-ч | 0 | 0 | 0 |  | 0 |  | 0 |  | Ж
132. 1. | #VALUE! | Отвод медный 90 град 1 1/4" | шт. | 1 | #VALUE! | 37.1 | #VALUE! | 259.33 | #VALUE! | #VALUE! | s | IsMater
Зарплата рабочих
Эксплуатация машин
в т.ч. зарплата машинистов
|  | Материалы |  |  |  |  | 223 |  | 1556
в т.ч. Вспомогательные материалы от стоимости материалов
|  | в т.ч. Вспомогательные ненормируемые материалы | [8 empty] | NenormMatOtZPR | IsMater
в т.ч. Ненормированная з.п. рабочих
в т.ч. Ненормированная стоимость эксплуатации машин
в т.ч. Ненормированная оплата механизаторов
|  | Накладные расходы | [9 empty] | Nakl
|  | НР от ЗПР | [9 empty] | Nakl_ZPR
|  | НР от ЗПМ | [9 empty] | Nakl_ZPM
|  | Плановые накопления / Сметная прибыль | [9 empty] | Plan
|  | СП от ЗПР | [9 empty] | Plan_ZPR
|  | СП от ЗПМ | [9 empty] | Plan_ZPM
133. | П-прайс-лист. | Отвод медный 90 град 1/2" | шт. |  | 4 | #VALUE! | #VALUE! | #VALUE! | #VALUE! | #VALUE! | sum
133. 0. | З1000-0001 | Затраты труда машинистов | чел.-ч | 0 | 0 | 0 |  | 0 |  | 0 |  | Ж
133. 1. | #VALUE! | Отвод медный 90 град 1/2" | шт. | 1 | #VALUE! | 4.36 | #VALUE! | 30.48 | #VALUE! | #VALUE! | s | IsMater
Зарплата рабочих
Эксплуатация машин
в т.ч. зарплата машинистов
|  | Материалы |  |  |  |  | 17 |  | 122
в т.ч. Вспомогательные материалы от стоимости материалов
|  | в т.ч. Вспомогательные ненормируемые материалы | [8 empty] | NenormMatOtZPR | IsMater
в т.ч. Ненормированная з.п. рабочих
в т.ч. Ненормированная стоимость эксплуатации машин
в т.ч. Ненормированная оплата механизаторов
|  | Накладные расходы | [9 empty] | Nakl
|  | НР от ЗПР | [9 empty] | Nakl_ZPR
|  | НР от ЗПМ | [9 empty] | Nakl_ZPM
|  | Плановые накопления / Сметная прибыль | [9 empty] | Plan
|  | СП от ЗПР | [9 empty] | Plan_ZPR
|  | СП от ЗПМ | [9 empty] | Plan_ZPM
134. | П-прайс-лист. | Отвод медный 90 град 1 5/8" | шт. |  | 4 | #VALUE! | #VALUE! | #VALUE! | #VALUE! | #VALUE! | sum
134. 0. | З1000-0001 | Затраты труда машинистов | чел.-ч | 0 | 0 | 0 |  | 0 |  | 0 |  | Ж
134. 1. | #VALUE! | Отвод медный 90 град 1 5/8" | шт. | 1 | #VALUE! | 61.71 | #VALUE! | 431.35 | #VALUE! | #VALUE! | s | IsMater
Зарплата рабочих
Эксплуатация машин
в т.ч. зарплата машинистов
|  | Материалы |  |  |  |  | 247 |  | 1725
в т.ч. Вспомогательные материалы от стоимости материалов
|  | в т.ч. Вспомогательные ненормируемые материалы | [8 empty] | NenormMatOtZPR | IsMater
в т.ч. Ненормированная з.п. рабочих
в т.ч. Ненормированная стоимость эксплуатации машин
в т.ч. Ненормированная оплата механизаторов
|  | Накладные расходы | [9 empty] | Nakl
|  | НР от ЗПР | [9 empty] | Nakl_ZPR
|  | НР от ЗПМ | [9 empty] | Nakl_ZPM
|  | Плановые накопления / Сметная прибыль | [9 empty] | Plan
|  | СП от ЗПР | [9 empty] | Plan_ZPR
|  | СП от ЗПМ | [9 empty] | Plan_ZPM
135. | П-прайс-лист. | Отвод медный 90 град 1 3/4" | шт. |  | 4 | #VALUE! | #VALUE! | #VALUE! | #VALUE! | #VALUE! | sum
135. 0. | З1000-0001 | Затраты труда машинистов | чел.-ч | 0 | 0 | 0 |  | 0 |  | 0 |  | Ж
135. 1. | #VALUE! | Отвод медный 90 град 1 3/4" | шт. | 1 | #VALUE! | 77.71 | #VALUE! | 543.19 | #VALUE! | #VALUE! | s | IsMater
Зарплата рабочих
Эксплуатация машин
в т.ч. зарплата машинистов
|  | Материалы |  |  |  |  | 311 |  | 2173
в т.ч. Вспомогательные материалы от стоимости материалов
|  | в т.ч. Вспомогательные ненормируемые материалы | [8 empty] | NenormMatOtZPR | IsMater
в т.ч. Ненормированная з.п. рабочих
в т.ч. Ненормированная стоимость эксплуатации машин
в т.ч. Ненормированная оплата механизаторов
|  | Накладные расходы | [9 empty] | Nakl
|  | НР от ЗПР | [9 empty] | Nakl_ZPR
|  | НР от ЗПМ | [9 empty] | Nakl_ZPM
|  | Плановые накопления / Сметная прибыль | [9 empty] | Plan
|  | СП от ЗПР | [9 empty] | Plan_ZPR
|  | СП от ЗПМ | [9 empty] | Plan_ZPM
136. | С301-0475 (Приказ № 140/пр от 27.02.2015) | Крепления для воздуховодов подвески | т |  | 0.35 | #VALUE! | #VALUE! | #VALUE! | #VALUE! | #VALUE! | sum
Объем: 350/1000
136. 0. | З1000-0001 | Затраты труда машинистов | чел.-ч | 0 | 0 | 0 |  | 0 |  | 0 |  | Ж
136. 1. | #VALUE! | Крепления для воздуховодов подвески | т | 1 | #VALUE! | 8136 | #VALUE! | 22693.62 | #VALUE! | #VALUE! | s | IsMater
Зарплата рабочих
Эксплуатация машин
в т.ч. зарплата машинистов
|  | Материалы |  |  |  |  | 2848 |  | 7943
в т.ч. Вспомогательные материалы от стоимости материалов
|  | в т.ч. Вспомогательные ненормируемые материалы | [8 empty] | NenormMatOtZPR | IsMater
в т.ч. Ненормированная з.п. рабочих
в т.ч. Ненормированная стоимость эксплуатации машин
в т.ч. Ненормированная оплата механизаторов
|  | Накладные расходы | [9 empty] | Nakl
|  | НР от ЗПР | [9 empty] | Nakl_ZPR
|  | НР от ЗПМ | [9 empty] | Nakl_ZPM
|  | Плановые накопления / Сметная прибыль | [9 empty] | Plan
|  | СП от ЗПР | [9 empty] | Plan_ZPR
|  | СП от ЗПМ | [9 empty] | Plan_ZPM
137. | Е26-01-017-01 (Приказ № 140/пр от 27.02.2015) | Изоляция трубопроводов диаметром 180 мм изделиями из вспененного каучука (<Армофлекс>), вспененного полиэтилена (<Термофлекс>) трубками | 10 м трубопровода |  | 38 | #VALUE! | #VALUE! | #VALUE! | #VALUE! | #VALUE! | sum
Объем: 10+65+20+70+50+20+20+35+20+10+40+20
Начисления: Н3= 1.25, Н4= 1.25, Н5= 1.15
137. 0. | З1000-0001 | Затраты труда машинистов | чел.-ч | 0 | 0 | 0 |  | 0 |  | 0 |  | Ж
137. 1. | #VALUE! | Рабочий строитель среднего разряда 4,2 | чел.-ч | 4.048 | #VALUE! | 9.29 | #VALUE! | 176.01 | #VALUE! | #VALUE! | s | Г
137. 2. | #VALUE! | Установки для изготовления бандажей, диафрагм, пряжек | маш.-ч | 0.4875 | #VALUE! | 2.33 | #VALUE! | 7.57 | #VALUE! | #VALUE! | s | IsMash
137. 3. | #VALUE! | Автомобили бортовые, грузоподъемность до 5 т | маш.-ч | 0.3125 | #VALUE! | 88.02 | #VALUE! | 814.45 | #VALUE! | #VALUE! | s | IsMash
|  |  | 1 |  |  | 10.68 | #VALUE! | 202.19 | #VALUE! | #VALUE!
137. 4. | #VALUE! | Лента самоклеящаяся <Армофлекс> 3х50 мм | м | 15 | #VALUE! | 3 | #VALUE! | 10.52 | #VALUE! | #VALUE! | s | IsMater
|  | Зарплата рабочих |  |  |  |  | 1429 |  | 27075
|  | Эксплуатация машин |  |  |  |  | 1088 |  | 9812
в т.ч. зарплата машинистов
|  | Материалы |  |  |  |  | 1710 |  | 5996
в т.ч. Вспомогательные материалы от стоимости материалов
|  | в т.ч. Вспомогательные ненормируемые материалы | [8 empty] | NenormMatOtZPR | IsMater
в т.ч. Ненормированная з.п. рабочих
в т.ч. Ненормированная стоимость эксплуатации машин
в т.ч. Ненормированная оплата механизаторов
|  | Накладные расходы |  |  |  | 100 | #VALUE! | 85 | #VALUE! |  |  | Nakl
|  | НР от ЗПР |  |  |  | 100 | 1429 | 85 | 23013 |  |  | Nakl_ZPR
|  | НР от ЗПМ | [9 empty] | Nakl_ZPM
|  | Плановые накопления / Сметная прибыль |  |  |  | 70 | #VALUE! | 56 | #VALUE! |  |  | Plan
|  | СП от ЗПР |  |  |  | 70 | 1000 | 56 | 15162 |  |  | Plan_ZPR
|  | СП от ЗПМ | [9 empty] | Plan_ZPM
|  | Всего с НР и СП |  |  |  |  | #VALUE! |  | #VALUE!
138. | П-прайс-лист. | Трубная теплоизоляция для медной трубки K-Flex 13х10-2 ST | м |  | 75 | #VALUE! | #VALUE! | #VALUE! | #VALUE! | #VALUE! | sum
Объем: 10+65
138. 0. | З1000-0001 | Затраты труда машинистов | чел.-ч | 0 | 0 | 0 |  | 0 |  | 0 |  | Ж
138. 1. | #VALUE! | Трубная теплоизоляция для медной трубки K-Flex 13х10-2 ST | м | 1 | #VALUE! | 8 | #VALUE! | 55.92 | #VALUE! | #VALUE! | s | IsMater
Зарплата рабочих
Эксплуатация машин
в т.ч. зарплата машинистов
|  | Материалы |  |  |  |  | 600 |  | 4194
в т.ч. Вспомогательные материалы от стоимости материалов
|  | в т.ч. Вспомогательные ненормируемые материалы | [8 empty] | NenormMatOtZPR | IsMater
в т.ч. Ненормированная з.п. рабочих
в т.ч. Ненормированная стоимость эксплуатации машин
в т.ч. Ненормированная оплата механизаторов
|  | Накладные расходы | [9 empty] | Nakl
|  | НР от ЗПР | [9 empty] | Nakl_ZPR
|  | НР от ЗПМ | [9 empty] | Nakl_ZPM
|  | Плановые накопления / Сметная прибыль | [9 empty] | Plan
|  | СП от ЗПР | [9 empty] | Plan_ZPR
|  | СП от ЗПМ | [9 empty] | Plan_ZPM
139. | П-прайс-лист. | Трубная теплоизоляция для медной трубки K-Flex 13х12-2 ST | м |  | 20 | #VALUE! | #VALUE! | #VALUE! | #VALUE! | #VALUE! | sum
139. 0. | З1000-0001 | Затраты труда машинистов | чел.-ч | 0 | 0 | 0 |  | 0 |  | 0 |  | Ж
139. 1. | #VALUE! | Трубная теплоизоляция для медной трубки K-Flex 13х12-2 ST | м | 1 | #VALUE! | 8.09 | #VALUE! | 56.55 | #VALUE! | #VALUE! | s | IsMater
Зарплата рабочих
Эксплуатация машин
в т.ч. зарплата машинистов
|  | Материалы |  |  |  |  | 162 |  | 1131
в т.ч. Вспомогательные материалы от стоимости материалов
|  | в т.ч. Вспомогательные ненормируемые материалы | [8 empty] | NenormMatOtZPR | IsMater
в т.ч. Ненормированная з.п. рабочих
в т.ч. Ненормированная стоимость эксплуатации машин
в т.ч. Ненормированная оплата механизаторов
|  | Накладные расходы | [9 empty] | Nakl
|  | НР от ЗПР | [9 empty] | Nakl_ZPR
|  | НР от ЗПМ | [9 empty] | Nakl_ZPM
|  | Плановые накопления / Сметная прибыль | [9 empty] | Plan
|  | СП от ЗПР | [9 empty] | Plan_ZPR
|  | СП от ЗПМ | [9 empty] | Plan_ZPM
140. | П-прайс-лист. | Трубная теплоизоляция для медной трубки K-Flex 13х15 ST | м |  | 70 | #VALUE! | #VALUE! | #VALUE! | #VALUE! | #VALUE! | sum
140. 0. | З1000-0001 | Затраты труда машинистов | чел.-ч | 0 | 0 | 0 |  | 0 |  | 0 |  | Ж
140. 1. | #VALUE! | Трубная теплоизоляция для медной трубки K-Flex 13х15 ST | м | 1 | #VALUE! | 8.56 | #VALUE! | 59.83 | #VALUE! | #VALUE! | s | IsMater
Зарплата рабочих
Эксплуатация машин
в т.ч. зарплата машинистов
|  | Материалы |  |  |  |  | 599 |  | 4188
в т.ч. Вспомогательные материалы от стоимости материалов
|  | в т.ч. Вспомогательные ненормируемые материалы | [8 empty] | NenormMatOtZPR | IsMater
в т.ч. Ненормированная з.п. рабочих
в т.ч. Ненормированная стоимость эксплуатации машин
в т.ч. Ненормированная оплата механизаторов
|  | Накладные расходы | [9 empty] | Nakl
|  | НР от ЗПР | [9 empty] | Nakl_ZPR
|  | НР от ЗПМ | [9 empty] | Nakl_ZPM
|  | Плановые накопления / Сметная прибыль | [9 empty] | Plan
|  | СП от ЗПР | [9 empty] | Plan_ZPR
|  | СП от ЗПМ | [9 empty] | Plan_ZPM
141. | П-прайс-лист. | Трубная теплоизоляция для медной трубки K-Flex 13х18-2 ST | м |  | 50 | #VALUE! | #VALUE! | #VALUE! | #VALUE! | #VALUE! | sum
141. 0. | З1000-0001 | Затраты труда машинистов | чел.-ч | 0 | 0 | 0 |  | 0 |  | 0 |  | Ж
141. 1. | #VALUE! | Трубная теплоизоляция для медной трубки K-Flex 13х18-2 ST | м | 1 | #VALUE! | 9.03 | #VALUE! | 63.12 | #VALUE! | #VALUE! | s | IsMater
Зарплата рабочих
Эксплуатация машин
в т.ч. зарплата машинистов
|  | Материалы |  |  |  |  | 452 |  | 3156
в т.ч. Вспомогательные материалы от стоимости материалов
|  | в т.ч. Вспомогательные ненормируемые материалы | [8 empty] | NenormMatOtZPR | IsMater
в т.ч. Ненормированная з.п. рабочих
в т.ч. Ненормированная стоимость эксплуатации машин
в т.ч. Ненормированная оплата механизаторов
|  | Накладные расходы | [9 empty] | Nakl
|  | НР от ЗПР | [9 empty] | Nakl_ZPR
|  | НР от ЗПМ | [9 empty] | Nakl_ZPM
|  | Плановые накопления / Сметная прибыль | [9 empty] | Plan
|  | СП от ЗПР | [9 empty] | Plan_ZPR
|  | СП от ЗПМ | [9 empty] | Plan_ZPM
142. | П-прайс-лист. | Трубная теплоизоляция для медной трубки K-Flex 13х22-2 ST | м |  | 20 | #VALUE! | #VALUE! | #VALUE! | #VALUE! | #VALUE! | sum
142. 0. | З1000-0001 | Затраты труда машинистов | чел.-ч | 0 | 0 | 0 |  | 0 |  | 0 |  | Ж
142. 1. | #VALUE! | Трубная теплоизоляция для медной трубки K-Flex 13х22-2 ST | м | 1 | #VALUE! | 9.32 | #VALUE! | 65.15 | #VALUE! | #VALUE! | s | IsMater
Зарплата рабочих
Эксплуатация машин
в т.ч. зарплата машинистов
|  | Материалы |  |  |  |  | 186 |  | 1303
в т.ч. Вспомогательные материалы от стоимости материалов
|  | в т.ч. Вспомогательные ненормируемые материалы | [8 empty] | NenormMatOtZPR | IsMater
в т.ч. Ненормированная з.п. рабочих
в т.ч. Ненормированная стоимость эксплуатации машин
в т.ч. Ненормированная оплата механизаторов
|  | Накладные расходы | [9 empty] | Nakl
|  | НР от ЗПР | [9 empty] | Nakl_ZPR
|  | НР от ЗПМ | [9 empty] | Nakl_ZPM
|  | Плановые накопления / Сметная прибыль | [9 empty] | Plan
|  | СП от ЗПР | [9 empty] | Plan_ZPR
|  | СП от ЗПМ | [9 empty] | Plan_ZPM
143. | П-прайс-лист. | Трубная теплоизоляция для медной трубки K-Flex 13х28-2 ST | м |  | 20 | #VALUE! | #VALUE! | #VALUE! | #VALUE! | #VALUE! | sum
143. 0. | З1000-0001 | Затраты труда машинистов | чел.-ч | 0 | 0 | 0 |  | 0 |  | 0 |  | Ж
143. 1. | #VALUE! | Трубная теплоизоляция для медной трубки K-Flex 13х28-2 ST | м | 1 | #VALUE! | 11.33 | #VALUE! | 79.2 | #VALUE! | #VALUE! | s | IsMater
Зарплата рабочих
Эксплуатация машин
в т.ч. зарплата машинистов
|  | Материалы |  |  |  |  | 227 |  | 1584
в т.ч. Вспомогательные материалы от стоимости материалов
|  | в т.ч. Вспомогательные ненормируемые материалы | [8 empty] | NenormMatOtZPR | IsMater
в т.ч. Ненормированная з.п. рабочих
в т.ч. Ненормированная стоимость эксплуатации машин
в т.ч. Ненормированная оплата механизаторов
|  | Накладные расходы | [9 empty] | Nakl
|  | НР от ЗПР | [9 empty] | Nakl_ZPR
|  | НР от ЗПМ | [9 empty] | Nakl_ZPM
|  | Плановые накопления / Сметная прибыль | [9 empty] | Plan
|  | СП от ЗПР | [9 empty] | Plan_ZPR
|  | СП от ЗПМ | [9 empty] | Plan_ZPM
144. | П-прайс-лист. | Трубная теплоизоляция для медной трубки K-Flex 13х30-2 ST | м |  | 35 | #VALUE! | #VALUE! | #VALUE! | #VALUE! | #VALUE! | sum
144. 0. | З1000-0001 | Затраты труда машинистов | чел.-ч | 0 | 0 | 0 |  | 0 |  | 0 |  | Ж
144. 1. | #VALUE! | Трубная теплоизоляция для медной трубки K-Flex 13х30-2 ST | м | 1 | #VALUE! | 12.93 | #VALUE! | 90.38 | #VALUE! | #VALUE! | s | IsMater
Зарплата рабочих
Эксплуатация машин
в т.ч. зарплата машинистов
|  | Материалы |  |  |  |  | 453 |  | 3163
в т.ч. Вспомогательные материалы от стоимости материалов
|  | в т.ч. Вспомогательные ненормируемые материалы | [8 empty] | NenormMatOtZPR | IsMater
в т.ч. Ненормированная з.п. рабочих
в т.ч. Ненормированная стоимость эксплуатации машин
в т.ч. Ненормированная оплата механизаторов
|  | Накладные расходы | [9 empty] | Nakl
|  | НР от ЗПР | [9 empty] | Nakl_ZPR
|  | НР от ЗПМ | [9 empty] | Nakl_ZPM
|  | Плановые накопления / Сметная прибыль | [9 empty] | Plan
|  | СП от ЗПР | [9 empty] | Plan_ZPR
|  | СП от ЗПМ | [9 empty] | Plan_ZPM
145. | П-прайс-лист. | Трубная теплоизоляция для медной трубки K-Flex 13х35-2 ST | м |  | 20 | #VALUE! | #VALUE! | #VALUE! | #VALUE! | #VALUE! | sum
145. 0. | З1000-0001 | Затраты труда машинистов | чел.-ч | 0 | 0 | 0 |  | 0 |  | 0 |  | Ж
145. 1. | #VALUE! | Трубная теплоизоляция для медной трубки K-Flex 13х35-2 ST | м | 1 | #VALUE! | 13.07 | #VALUE! | 91.36 | #VALUE! | #VALUE! | s | IsMater
Зарплата рабочих
Эксплуатация машин
в т.ч. зарплата машинистов
|  | Материалы |  |  |  |  | 261 |  | 1827
в т.ч. Вспомогательные материалы от стоимости материалов
|  | в т.ч. Вспомогательные ненормируемые материалы | [8 empty] | NenormMatOtZPR | IsMater
в т.ч. Ненормированная з.п. рабочих
в т.ч. Ненормированная стоимость эксплуатации машин
в т.ч. Ненормированная оплата механизаторов
|  | Накладные расходы | [9 empty] | Nakl
|  | НР от ЗПР | [9 empty] | Nakl_ZPR
|  | НР от ЗПМ | [9 empty] | Nakl_ZPM
|  | Плановые накопления / Сметная прибыль | [9 empty] | Plan
|  | СП от ЗПР | [9 empty] | Plan_ZPR
|  | СП от ЗПМ | [9 empty] | Plan_ZPM
146. | П-прайс-лист. | Трубная теплоизоляция для медной трубки K-Flex 13х42-2 ST | м |  | 50 | #VALUE! | #VALUE! | #VALUE! | #VALUE! | #VALUE! | sum
Объем: 10+40
146. 0. | З1000-0001 | Затраты труда машинистов | чел.-ч | 0 | 0 | 0 |  | 0 |  | 0 |  | Ж
146. 1. | #VALUE! | Трубная теплоизоляция для медной трубки K-Flex 13х42-2 ST | м | 1 | #VALUE! | 14.59 | #VALUE! | 101.98 | #VALUE! | #VALUE! | s | IsMater
Зарплата рабочих
Эксплуатация машин
в т.ч. зарплата машинистов
|  | Материалы |  |  |  |  | 730 |  | 5099
в т.ч. Вспомогательные материалы от стоимости материалов
|  | в т.ч. Вспомогательные ненормируемые материалы | [8 empty] | NenormMatOtZPR | IsMater
в т.ч. Ненормированная з.п. рабочих
в т.ч. Ненормированная стоимость эксплуатации машин
в т.ч. Ненормированная оплата механизаторов
|  | Накладные расходы | [9 empty] | Nakl
|  | НР от ЗПР | [9 empty] | Nakl_ZPR
|  | НР от ЗПМ | [9 empty] | Nakl_ZPM
|  | Плановые накопления / Сметная прибыль | [9 empty] | Plan
|  | СП от ЗПР | [9 empty] | Plan_ZPR
|  | СП от ЗПМ | [9 empty] | Plan_ZPM
147. | П-прайс-лист. | Трубная теплоизоляция для медной трубки K-Flex 13х48-2 ST | м |  | 20 | #VALUE! | #VALUE! | #VALUE! | #VALUE! | #VALUE! | sum
147. 0. | З1000-0001 | Затраты труда машинистов | чел.-ч | 0 | 0 | 0 |  | 0 |  | 0 |  | Ж
147. 1. | #VALUE! | Трубная теплоизоляция для медной трубки K-Flex 13х48-2 ST | м | 1 | #VALUE! | 16.44 | #VALUE! | 114.92 | #VALUE! | #VALUE! | s | IsMater
Зарплата рабочих
Эксплуатация машин
в т.ч. зарплата машинистов
|  | Материалы |  |  |  |  | 329 |  | 2298
в т.ч. Вспомогательные материалы от стоимости материалов
|  | в т.ч. Вспомогательные ненормируемые материалы | [8 empty] | NenormMatOtZPR | IsMater
в т.ч. Ненормированная з.п. рабочих
в т.ч. Ненормированная стоимость эксплуатации машин
в т.ч. Ненормированная оплата механизаторов
|  | Накладные расходы | [9 empty] | Nakl
|  | НР от ЗПР | [9 empty] | Nakl_ZPR
|  | НР от ЗПМ | [9 empty] | Nakl_ZPM
|  | Плановые накопления / Сметная прибыль | [9 empty] | Plan
|  | СП от ЗПР | [9 empty] | Plan_ZPR
|  | СП от ЗПМ | [9 empty] | Plan_ZPM
КАБЕЛИ И ПУЛЬТЫ УПРАВЛЕНИЯ
148. | П-Комм.предлО (КП № ИТ000002515 от 26.11.2018 ООО "ИНЖЕНЕРНЫЕ ТЕХНОЛОГИИ 2К") | XK46 пульт проводной | шт. |  | 17 | #VALUE! | #VALUE! | #VALUE! | #VALUE! | #VALUE! | sum
148. 0. | З1000-0001 | Затраты труда машинистов | чел.-ч | 0 | 0 | 0 |  | 0 |  | 0 |  | Ж
148. 1. | #VALUE! | XK46 пульт проводной | шт. | 1 | #VALUE! | 1668.67 | #VALUE! | 7542.39 | #VALUE! | #VALUE! | s | IsMater
Зарплата рабочих
Эксплуатация машин
в т.ч. зарплата машинистов
|  | Материалы |  |  |  |  | 28367 |  | 128221
в т.ч. Вспомогательные материалы от стоимости материалов
|  | в т.ч. Вспомогательные ненормируемые материалы | [8 empty] | NenormMatOtZPR | IsMater
в т.ч. Ненормированная з.п. рабочих
в т.ч. Ненормированная стоимость эксплуатации машин
в т.ч. Ненормированная оплата механизаторов
|  | Накладные расходы | [9 empty] | Nakl
|  | НР от ЗПР | [9 empty] | Nakl_ZPR
|  | НР от ЗПМ | [9 empty] | Nakl_ZPM
|  | Плановые накопления / Сметная прибыль | [9 empty] | Plan
|  | СП от ЗПР | [9 empty] | Plan_ZPR
|  | СП от ЗПМ | [9 empty] | Plan_ZPM
149. | П-МонтажО. | XK46 пульт проводной ( МОНТАЖ МДС81-37.2004 .4.7 - 6% от стоимости) | шт. |  | 17 | #VALUE! | #VALUE! | #VALUE! | #VALUE! | #VALUE! | sum
149. 0. | З1000-0001 | Затраты труда машинистов | чел.-ч | 0 | 0 | 0 |  | 0 |  | 0 |  | Ж
149. 1. | #VALUE! | XK46 пульт проводной ( МОНТАЖ МДС81-37.2004 .4.7 - 6% от стоимости) | шт. | 1 | #VALUE! | 100.12 | #VALUE! | 452.54 | #VALUE! | #VALUE! | s | IsMater
Зарплата рабочих
Эксплуатация машин
в т.ч. зарплата машинистов
|  | Материалы |  |  |  |  | 1702 |  | 7693
в т.ч. Вспомогательные материалы от стоимости материалов
|  | в т.ч. Вспомогательные ненормируемые материалы | [8 empty] | NenormMatOtZPR | IsMater
в т.ч. Ненормированная з.п. рабочих
в т.ч. Ненормированная стоимость эксплуатации машин
в т.ч. Ненормированная оплата механизаторов
|  | Накладные расходы | [9 empty] | Nakl
|  | НР от ЗПР | [9 empty] | Nakl_ZPR
|  | НР от ЗПМ | [9 empty] | Nakl_ZPM
|  | Плановые накопления / Сметная прибыль | [9 empty] | Plan
|  | СП от ЗПР | [9 empty] | Plan_ZPR
|  | СП от ЗПМ | [9 empty] | Plan_ZPM
ТРУБЫ И ЛОТКИ
150. | Ц08-10-010-01 (Приказ № 140/пр от 27.02.2015) | Прокладка труб гофрированных ПВХ для защиты проводов и кабелей | 100 м |  | 4 | #VALUE! | #VALUE! | #VALUE! | #VALUE! | #VALUE! | sum
Начисления: Н17= 2
150. 0. | З1000-0001 | Затраты труда машинистов | чел.-ч | 0 | 0 | 0 |  | 0 |  | 0 |  | Ж
150. 1. | #VALUE! | Рабочий монтажник среднего разряда 3,6 | чел.-ч | 15.2 | #VALUE! | 8.61 | #VALUE! | 162.99 | #VALUE! | #VALUE! | s | Г
150. 2. | #VALUE! | Шуруповерт | маш.-ч | 2.28 | #VALUE! | 2.98 | #VALUE! | 11.4 | #VALUE! | #VALUE! | s | IsMash
150. 3. | #VALUE! | Перфоратор электрический мощностью 1,5 кВт, энергией удара до 18 Дж | маш.-ч | 2.16 | #VALUE! | 26.23 | #VALUE! | 46.15 | #VALUE! | #VALUE! | s | IsMash
150. 4. | #VALUE! | Дюбель с шурупом 6/35 мм | шт. | 175 | #VALUE! | 0.08 | #VALUE! | 0.45 | #VALUE! | #VALUE! | s | IsMater
|  | Зарплата рабочих |  |  |  |  | 523 |  | 9910
|  | Эксплуатация машин |  |  |  |  | 254 |  | 503
в т.ч. зарплата машинистов
|  | Материалы |  |  |  |  | 66 |  | 513
в т.ч. Вспомогательные материалы от стоимости материалов
|  | в т.ч. Вспомогательные ненормируемые материалы |  |  |  | 2.62 | 10 | 49.55 | 198 |  | NenormMatOtZPR | IsMater
в т.ч. Ненормированная з.п. рабочих
в т.ч. Ненормированная стоимость эксплуатации машин
в т.ч. Ненормированная оплата механизаторов
|  | Накладные расходы |  |  |  | 95 | #VALUE! | 81 | #VALUE! |  |  | Nakl
|  | НР от ЗПР |  |  |  | 95 | 497 | 81 | 8027 |  |  | Nakl_ZPR
|  | НР от ЗПМ | [9 empty] | Nakl_ZPM
|  | Плановые накопления / Сметная прибыль |  |  |  | 65 | #VALUE! | 52 | #VALUE! |  |  | Plan
|  | СП от ЗПР |  |  |  | 65 | 340 | 52 | 5153 |  |  | Plan_ZPR
|  | СП от ЗПМ | [9 empty] | Plan_ZPM
|  | Всего с НР и СП |  |  |  |  | #VALUE! |  | #VALUE!
151. | П-прайс-лист. | Кабель-канал пластиковый 20х10 | м |  | 400 | #VALUE! | #VALUE! | #VALUE! | #VALUE! | #VALUE! | sum
151. 0. | З1000-0001 | Затраты труда машинистов | чел.-ч | 0 | 0 | 0 |  | 0 |  | 0 |  | Ж
151. 1. | #VALUE! | Кабель-канал пластиковый 20х10 | м | 1 | #VALUE! | 2.27 | #VALUE! | 15.87 | #VALUE! | #VALUE! | s | IsMater
Зарплата рабочих
Эксплуатация машин
в т.ч. зарплата машинистов
|  | Материалы |  |  |  |  | 908 |  | 6348
в т.ч. Вспомогательные материалы от стоимости материалов
|  | в т.ч. Вспомогательные ненормируемые материалы | [8 empty] | NenormMatOtZPR | IsMater
в т.ч. Ненормированная з.п. рабочих
в т.ч. Ненормированная стоимость эксплуатации машин
в т.ч. Ненормированная оплата механизаторов
|  | Накладные расходы | [9 empty] | Nakl
|  | НР от ЗПР | [9 empty] | Nakl_ZPR
|  | НР от ЗПМ | [9 empty] | Nakl_ZPM
|  | Плановые накопления / Сметная прибыль | [9 empty] | Plan
|  | СП от ЗПР | [9 empty] | Plan_ZPR
|  | СП от ЗПМ | [9 empty] | Plan_ZPM
152. | С103-1177 (Приказ № 140/пр от 27.02.2015) | Клипса для крепежа гофротрубы, диаметром 16 мм | шт. |  | 800 | #VALUE! | #VALUE! | #VALUE! | #VALUE! | #VALUE! | sum
152. 0. | З1000-0001 | Затраты труда машинистов | чел.-ч | 0 | 0 | 0 |  | 0 |  | 0 |  | Ж
152. 1. | #VALUE! | Клипса для крепежа гофротрубы, диаметром 16 мм | шт. | 1 | #VALUE! | 0.18 | #VALUE! | 1.26 | #VALUE! | #VALUE! | s | IsMater
Зарплата рабочих
Эксплуатация машин
в т.ч. зарплата машинистов
|  | Материалы |  |  |  |  | 144 |  | 1008
в т.ч. Вспомогательные материалы от стоимости материалов
|  | в т.ч. Вспомогательные ненормируемые материалы | [8 empty] | NenormMatOtZPR | IsMater
в т.ч. Ненормированная з.п. рабочих
в т.ч. Ненормированная стоимость эксплуатации машин
в т.ч. Ненормированная оплата механизаторов
|  | Накладные расходы | [9 empty] | Nakl
|  | НР от ЗПР | [9 empty] | Nakl_ZPR
|  | НР от ЗПМ | [9 empty] | Nakl_ZPM
|  | Плановые накопления / Сметная прибыль | [9 empty] | Plan
|  | СП от ЗПР | [9 empty] | Plan_ZPR
|  | СП от ЗПМ | [9 empty] | Plan_ZPM
153. | Ц08-02-412-01 (Приказ № 140/пр от 27.02.2015) | Затягивание провода в проложенные трубы и металлические рукава первого одножильного или многожильного в общей оплетке, суммарное сечение до 2,5 мм2 | 100 м |  | 4 | #VALUE! | #VALUE! | #VALUE! | #VALUE! | #VALUE! | sum
Начисления: Н17= 2
153. 1. | #VALUE! | Рабочий монтажник среднего разряда 3,8 | чел.-ч | 4.49 | #VALUE! | 8.82 | #VALUE! | 166.92 | #VALUE! | #VALUE! | s | Г
153. 2. | З1000-0001 | Затраты труда машинистов | чел.-ч | #VALUE! | #VALUE! | #VALUE! | #VALUE! | #VALUE! | #VALUE! | #VALUE! |  | Ж
153. 3. | #VALUE! | Краны на автомобильном ходу при работе на монтаже технологического оборудования 10 т | маш.-ч | 0.01 | #VALUE! | 135.4 | #VALUE! | 678.59 | #VALUE! | #VALUE! | s | IsMash
|  |  | 1 |  |  | 12.84 | #VALUE! | 243.01 | #VALUE! | #VALUE! |  |  | mWithZTM | mWithZPM
153. 4. | #VALUE! | Автомобили бортовые, грузоподъемность до 5 т | маш.-ч | 0.01 | #VALUE! | 88.02 | #VALUE! | 814.45 | #VALUE! | #VALUE! | s | IsMash
|  |  | 1 |  |  | 10.68 | #VALUE! | 202.19 | #VALUE! | #VALUE!
153. 5. | #VALUE! | Тальк молотый, сорт I | т | 0.00043 | #VALUE! | 1820 | #VALUE! | 2516.15 | #VALUE! | #VALUE! | s | IsMater
153. 6. | #VALUE! | Краска | кг | 0.02 | #VALUE! | 28.25 | #VALUE! | 42.37 | #VALUE! | #VALUE! | s | IsMater
153. 7. | #VALUE! | Лента изоляционная прорезиненная односторонняя ширина 20 мм, толщина 0,25-0,35 мм | кг | 0.16 | #VALUE! | 30.4 | #VALUE! | 68.57 | #VALUE! | #VALUE! | s | IsMater
153. 8. | #VALUE! | Гильза кабельная медная ГМ 2,5 | шт. | 5 | #VALUE! | 0.7 | #VALUE! | 2.46 | #VALUE! | #VALUE! | s | IsMater
153. 9. | #VALUE! | Втулки В17 | 1000 шт. | 0.0122 | #VALUE! | 80.43 | #VALUE! | 540.55 | #VALUE! | #VALUE! | s | IsMater
|  | Зарплата рабочих |  |  |  |  | 158 |  | 2998
|  | Эксплуатация машин |  |  |  |  | 9 |  | 60
|  | в т.ч. зарплата машинистов |  |  |  |  | 1 |  | 10
|  | Материалы |  |  |  |  | 46 |  | 187
в т.ч. Вспомогательные материалы от стоимости материалов
|  | в т.ч. Вспомогательные ненормируемые материалы |  |  |  | 0.79 | 3 | 14.99 | 60 |  | NenormMatOtZPR | IsMater
в т.ч. Ненормированная з.п. рабочих
в т.ч. Ненормированная стоимость эксплуатации машин
в т.ч. Ненормированная оплата механизаторов
|  | Накладные расходы |  |  |  | 95 | #VALUE! | 81 | #VALUE! |  |  | Nakl
|  | НР от ЗПР |  |  |  | 95 | 150 | 81 | 2428 |  |  | Nakl_ZPR
|  | НР от ЗПМ |  |  |  | 95 |  | 81 | 8 |  |  | Nakl_ZPM
|  | Плановые накопления / Сметная прибыль |  |  |  | 65 | #VALUE! | 52 | #VALUE! |  |  | Plan
|  | СП от ЗПР |  |  |  | 65 | 103 | 52 | 1559 |  |  | Plan_ZPR
|  | СП от ЗПМ |  |  |  | 65 |  | 52 | 5 |  |  | Plan_ZPM
|  | Всего с НР и СП |  |  |  |  | #VALUE! |  | #VALUE!
154. | П-прайс-лист. | Кабель гибкий с медными жилами с поливинилхлоридной изоляцией и оболочкой, не распространяющий горение марки КГВВнг(А)-LS , с числом жил - 2 и сечением 1,0 мм2 | м |  | 400 | #VALUE! | #VALUE! | #VALUE! | #VALUE! | #VALUE! | sum
154. 0. | З1000-0001 | Затраты труда машинистов | чел.-ч | 0 | 0 | 0 |  | 0 |  | 0 |  | Ж
154. 1. | #VALUE! | Кабель гибкий с медными жилами с поливинилхлоридной изоляцией и оболочкой, не распространяющий горение марки КГВВнг(А)-LS , с числом жил - 2 и сечением 1,0 мм2 | м | 1 | #VALUE! | 3.13 | #VALUE! | 21.88 | #VALUE! | #VALUE! | s | IsMater
Зарплата рабочих
Эксплуатация машин
в т.ч. зарплата машинистов
|  | Материалы |  |  |  |  | 1252 |  | 8752
в т.ч. Вспомогательные материалы от стоимости материалов
|  | в т.ч. Вспомогательные ненормируемые материалы | [8 empty] | NenormMatOtZPR | IsMater
в т.ч. Ненормированная з.п. рабочих
в т.ч. Ненормированная стоимость эксплуатации машин
в т.ч. Ненормированная оплата механизаторов
|  | Накладные расходы | [9 empty] | Nakl
|  | НР от ЗПР | [9 empty] | Nakl_ZPR
|  | НР от ЗПМ | [9 empty] | Nakl_ZPM
|  | Плановые накопления / Сметная прибыль | [9 empty] | Plan
|  | СП от ЗПР | [9 empty] | Plan_ZPR
|  | СП от ЗПМ | [9 empty] | Plan_ZPM
155. | Ц08-02-390-01 (Приказ № 140/пр от 27.02.2015) | Короба пластмассовые шириной до 40 мм | 100 м |  | 1.7 | #VALUE! | #VALUE! | #VALUE! | #VALUE! | #VALUE! | sum
Начисления: Н17= 2
155. 1. | #VALUE! | Рабочий строитель среднего разряда 3,9 | чел.-ч | 16.29 | #VALUE! | 8.92 | #VALUE! | 168.86 | #VALUE! | #VALUE! | s | Г
155. 2. | З1000-0001 | Затраты труда машинистов | чел.-ч | #VALUE! | #VALUE! | #VALUE! | #VALUE! | #VALUE! | #VALUE! | #VALUE! |  | Ж
155. 3. | #VALUE! | Подъемники грузоподъемностью до 500 кг одномачтовые, высота подъема 45 м | маш.-ч | 0.01 | #VALUE! | 30.13 | #VALUE! | 289.34 | #VALUE! | #VALUE! | s | IsMash
|  |  | 1 |  |  | 12.84 | #VALUE! | 243.01 | #VALUE! | #VALUE! |  |  | mWithZTM | mWithZPM
155. 4. | #VALUE! | Шуруповерт | маш.-ч | 6.08 | #VALUE! | 2.98 | #VALUE! | 11.4 | #VALUE! | #VALUE! | s | IsMash
155. 5. | #VALUE! | Перфораторы электрические | маш.-ч | 6.08 | #VALUE! | 2.08 | #VALUE! | 6.44 | #VALUE! | #VALUE! | s | IsMash
155. 6. | #VALUE! | Шурупы с полукруглой головкой 4x40 мм | т | 0.001 | #VALUE! | 12430 | #VALUE! | 42423.73 | #VALUE! | #VALUE! | s | IsMater
155. 7. | #VALUE! | Дюбели распорные полиэтиленовые 6х40 мм | 10 шт. | 20 | #VALUE! | 1.8 | #VALUE! | 2.39 | #VALUE! | #VALUE! | s | IsMater
|  | Зарплата рабочих |  |  |  |  | 247 |  | 4676
|  | Эксплуатация машин |  |  |  |  | 53 |  | 189
|  | в т.ч. зарплата машинистов | [6 empty] | 4
|  | Материалы |  |  |  |  | 87 |  | 247
в т.ч. Вспомогательные материалы от стоимости материалов
|  | в т.ч. Вспомогательные ненормируемые материалы |  |  |  | 2.91 | 5 | 55.01 | 94 |  | NenormMatOtZPR | IsMater
в т.ч. Ненормированная з.п. рабочих
в т.ч. Ненормированная стоимость эксплуатации машин
в т.ч. Ненормированная оплата механизаторов
|  | Накладные расходы |  |  |  | 95 | #VALUE! | 81 | #VALUE! |  |  | Nakl
|  | НР от ЗПР |  |  |  | 95 | 235 | 81 | 3788 |  |  | Nakl_ZPR
|  | НР от ЗПМ | [5 empty] | 81 | 3 |  |  | Nakl_ZPM
|  | Плановые накопления / Сметная прибыль |  |  |  | 65 | #VALUE! | 52 | #VALUE! |  |  | Plan
|  | СП от ЗПР |  |  |  | 65 | 161 | 52 | 2432 |  |  | Plan_ZPR
|  | СП от ЗПМ | [5 empty] | 52 | 2 |  |  | Plan_ZPM
|  | Всего с НР и СП |  |  |  |  | #VALUE! |  | #VALUE!
156. | П-прайс-лист. | Кабель-канал пластиковый 20х10 | м |  | 170 | #VALUE! | #VALUE! | #VALUE! | #VALUE! | #VALUE! | sum
156. 0. | З1000-0001 | Затраты труда машинистов | чел.-ч | 0 | 0 | 0 |  | 0 |  | 0 |  | Ж
156. 1. | #VALUE! | Кабель-канал пластиковый 20х10 | м | 1 | #VALUE! | 2.27 | #VALUE! | 15.87 | #VALUE! | #VALUE! | s | IsMater
Зарплата рабочих
Эксплуатация машин
в т.ч. зарплата машинистов
|  | Материалы |  |  |  |  | 386 |  | 2698
в т.ч. Вспомогательные материалы от стоимости материалов
|  | в т.ч. Вспомогательные ненормируемые материалы | [8 empty] | NenormMatOtZPR | IsMater
в т.ч. Ненормированная з.п. рабочих
в т.ч. Ненормированная стоимость эксплуатации машин
в т.ч. Ненормированная оплата механизаторов
|  | Накладные расходы | [9 empty] | Nakl
|  | НР от ЗПР | [9 empty] | Nakl_ZPR
|  | НР от ЗПМ | [9 empty] | Nakl_ZPM
|  | Плановые накопления / Сметная прибыль | [9 empty] | Plan
|  | СП от ЗПР | [9 empty] | Plan_ZPR
|  | СП от ЗПМ | [9 empty] | Plan_ZPM
157. | Ц08-02-412-01 (Приказ № 140/пр от 27.02.2015) | Затягивание провода в проложенные трубы и металлические рукава первого одножильного или многожильного в общей оплетке, суммарное сечение до 2,5 мм2 (в короба пластмассовые) | 100 м |  | 1.7 | #VALUE! | #VALUE! | #VALUE! | #VALUE! | #VALUE! | sum
Начисления: Н17= 2
157. 1. | #VALUE! | Рабочий монтажник среднего разряда 3,8 | чел.-ч | 4.49 | #VALUE! | 8.82 | #VALUE! | 166.92 | #VALUE! | #VALUE! | s | Г
157. 2. | З1000-0001 | Затраты труда машинистов | чел.-ч | #VALUE! | #VALUE! | #VALUE! | #VALUE! | #VALUE! | #VALUE! | #VALUE! |  | Ж
157. 3. | #VALUE! | Краны на автомобильном ходу при работе на монтаже технологического оборудования 10 т | маш.-ч | 0.01 | #VALUE! | 135.4 | #VALUE! | 678.59 | #VALUE! | #VALUE! | s | IsMash
|  |  | 1 |  |  | 12.84 | #VALUE! | 243.01 | #VALUE! | #VALUE! |  |  | mWithZTM | mWithZPM
157. 4. | #VALUE! | Автомобили бортовые, грузоподъемность до 5 т | маш.-ч | 0.01 | #VALUE! | 88.02 | #VALUE! | 814.45 | #VALUE! | #VALUE! | s | IsMash
|  |  | 1 |  |  | 10.68 | #VALUE! | 202.19 | #VALUE! | #VALUE!
157. 5. | #VALUE! | Тальк молотый, сорт I | т | 0.00043 | #VALUE! | 1820 | #VALUE! | 2516.15 | #VALUE! | #VALUE! | s | IsMater
157. 6. | #VALUE! | Краска | кг | 0.02 | #VALUE! | 28.25 | #VALUE! | 42.37 | #VALUE! | #VALUE! | s | IsMater
157. 7. | #VALUE! | Лента изоляционная прорезиненная односторонняя ширина 20 мм, толщина 0,25-0,35 мм | кг | 0.16 | #VALUE! | 30.4 | #VALUE! | 68.57 | #VALUE! | #VALUE! | s | IsMater
157. 8. | #VALUE! | Гильза кабельная медная ГМ 2,5 | шт. | 5 | #VALUE! | 0.7 | #VALUE! | 2.46 | #VALUE! | #VALUE! | s | IsMater
157. 9. | #VALUE! | Втулки В17 | 1000 шт. | 0.0122 | #VALUE! | 80.43 | #VALUE! | 540.55 | #VALUE! | #VALUE! | s | IsMater
|  | Зарплата рабочих |  |  |  |  | 67 |  | 1274
|  | Эксплуатация машин |  |  |  |  | 4 |  | 25
|  | в т.ч. зарплата машинистов | [6 empty] | 4
|  | Материалы |  |  |  |  | 20 |  | 80
в т.ч. Вспомогательные материалы от стоимости материалов
|  | в т.ч. Вспомогательные ненормируемые материалы |  |  |  | 0.79 | 1 | 14.99 | 25 |  | NenormMatOtZPR | IsMater
в т.ч. Ненормированная з.п. рабочих
в т.ч. Ненормированная стоимость эксплуатации машин
в т.ч. Ненормированная оплата механизаторов
|  | Накладные расходы |  |  |  | 95 | #VALUE! | 81 | #VALUE! |  |  | Nakl
|  | НР от ЗПР |  |  |  | 95 | 64 | 81 | 1032 |  |  | Nakl_ZPR
|  | НР от ЗПМ | [5 empty] | 81 | 3 |  |  | Nakl_ZPM
|  | Плановые накопления / Сметная прибыль |  |  |  | 65 | #VALUE! | 52 | #VALUE! |  |  | Plan
|  | СП от ЗПР |  |  |  | 65 | 44 | 52 | 663 |  |  | Plan_ZPR
|  | СП от ЗПМ | [5 empty] | 52 | 2 |  |  | Plan_ZPM
|  | Всего с НР и СП |  |  |  |  | #VALUE! |  | #VALUE!
158. | П-прайс-лист. | Кабель (витая пара) UTP 4x2x0,48 категория 5е | м |  | 170 | #VALUE! | #VALUE! | #VALUE! | #VALUE! | #VALUE! | sum
158. 0. | З1000-0001 | Затраты труда машинистов | чел.-ч | 0 | 0 | 0 |  | 0 |  | 0 |  | Ж
158. 1. | #VALUE! | Кабель (витая пара) UTP 4x2x0,48 категория 5е | м | 1 | #VALUE! | 1.82 | #VALUE! | 12.72 | #VALUE! | #VALUE! | s | IsMater
Зарплата рабочих
Эксплуатация машин
в т.ч. зарплата машинистов
|  | Материалы |  |  |  |  | 309 |  | 2162
в т.ч. Вспомогательные материалы от стоимости материалов
|  | в т.ч. Вспомогательные ненормируемые материалы | [8 empty] | NenormMatOtZPR | IsMater
в т.ч. Ненормированная з.п. рабочих
в т.ч. Ненормированная стоимость эксплуатации машин
в т.ч. Ненормированная оплата механизаторов
|  | Накладные расходы | [9 empty] | Nakl
|  | НР от ЗПР | [9 empty] | Nakl_ZPR
|  | НР от ЗПМ | [9 empty] | Nakl_ZPM
|  | Плановые накопления / Сметная прибыль | [9 empty] | Plan
|  | СП от ЗПР | [9 empty] | Plan_ZPR
|  | СП от ЗПМ | [9 empty] | Plan_ZPM
159. | Ц08-02-395-01 (Приказ № 140/пр от 27.02.2015) | Лоток металлический штампованный по установленным конструкциям, ширина лотка до 200 мм | 1 т |  | 0.341 | #VALUE! | #VALUE! | #VALUE! | #VALUE! | #VALUE! | sum
Объем: (5,6*30+1,73*100)/1000
Начисления: Н17= 2
159. 1. | #VALUE! | Рабочий монтажник среднего разряда 3,8 | чел.-ч | 54 | #VALUE! | 8.82 | #VALUE! | 166.92 | #VALUE! | #VALUE! | s | Г
159. 2. | З1000-0001 | Затраты труда машинистов | чел.-ч | #VALUE! | #VALUE! | #VALUE! | #VALUE! | #VALUE! | #VALUE! | #VALUE! |  | Ж
159. 3. | #VALUE! | Краны на автомобильном ходу при работе на монтаже технологического оборудования 10 т | маш.-ч | 1.25 | #VALUE! | 135.4 | #VALUE! | 678.59 | #VALUE! | #VALUE! | s | IsMash
|  |  | 1 |  |  | 12.84 | #VALUE! | 243.01 | #VALUE! | #VALUE! |  |  | mWithZTM | mWithZPM
159. 4. | #VALUE! | Установки для сварки ручной дуговой (постоянного тока) | маш.-ч | 10.48 | #VALUE! | 7.99 | #VALUE! | 41.31 | #VALUE! | #VALUE! | s | IsMash
159. 5. | #VALUE! | Автомобили бортовые, грузоподъемность до 5 т | маш.-ч | 1.25 | #VALUE! | 88.02 | #VALUE! | 814.45 | #VALUE! | #VALUE! | s | IsMash
|  |  | 1 |  |  | 10.68 | #VALUE! | 202.19 | #VALUE! | #VALUE!
159. 6. | #VALUE! | Электроды диаметром 4 мм Э42А | кг | 3.36 | #VALUE! | 10.57 | #VALUE! | 54.96 | #VALUE! | #VALUE! | s | IsMater
159. 7. | #VALUE! | Болты с гайками и шайбами строительные | кг | 2.54 | #VALUE! | 9.04 | #VALUE! | 66.8 | #VALUE! | #VALUE! | s | IsMater
|  | Зарплата рабочих |  |  |  |  | 162 |  | 3074
|  | Эксплуатация машин |  |  |  |  | 124 |  | 784
|  | в т.ч. зарплата машинистов |  |  |  |  | 5 |  | 104
|  | Материалы |  |  |  |  | 23 |  | 182
в т.ч. Вспомогательные материалы от стоимости материалов
|  | в т.ч. Вспомогательные ненормируемые материалы |  |  |  | 9.53 | 3 | 180.27 | 61 |  | NenormMatOtZPR | IsMater
в т.ч. Ненормированная з.п. рабочих
в т.ч. Ненормированная стоимость эксплуатации машин
в т.ч. Ненормированная оплата механизаторов
|  | Накладные расходы |  |  |  | 95 | #VALUE! | 81 | #VALUE! |  |  | Nakl
|  | НР от ЗПР |  |  |  | 95 | 154 | 81 | 2490 |  |  | Nakl_ZPR
|  | НР от ЗПМ |  |  |  | 95 | 5 | 81 | 84 |  |  | Nakl_ZPM
|  | Плановые накопления / Сметная прибыль |  |  |  | 65 | #VALUE! | 52 | #VALUE! |  |  | Plan
|  | СП от ЗПР |  |  |  | 65 | 106 | 52 | 1598 |  |  | Plan_ZPR
|  | СП от ЗПМ |  |  |  | 65 | 4 | 52 | 54 |  |  | Plan_ZPM
|  | Всего с НР и СП |  |  |  |  | #VALUE! |  | #VALUE!
160. | П-прайс-лист. | Лоток металлический неперфорированный из оцинкованной стали 100х100 | м |  | 100 | #VALUE! | #VALUE! | #VALUE! | #VALUE! | #VALUE! | sum
160. 0. | З1000-0001 | Затраты труда машинистов | чел.-ч | 0 | 0 | 0 |  | 0 |  | 0 |  | Ж
160. 1. | #VALUE! | Лоток металлический неперфорированный из оцинкованной стали 100х100 | м | 1 | #VALUE! | 19.35 | #VALUE! | 135.26 | #VALUE! | #VALUE! | s | IsMater
Зарплата рабочих
Эксплуатация машин
в т.ч. зарплата машинистов
|  | Материалы |  |  |  |  | 1935 |  | 13526
в т.ч. Вспомогательные материалы от стоимости материалов
|  | в т.ч. Вспомогательные ненормируемые материалы | [8 empty] | NenormMatOtZPR | IsMater
в т.ч. Ненормированная з.п. рабочих
в т.ч. Ненормированная стоимость эксплуатации машин
в т.ч. Ненормированная оплата механизаторов
|  | Накладные расходы | [9 empty] | Nakl
|  | НР от ЗПР | [9 empty] | Nakl_ZPR
|  | НР от ЗПМ | [9 empty] | Nakl_ZPM
|  | Плановые накопления / Сметная прибыль | [9 empty] | Plan
|  | СП от ЗПР | [9 empty] | Plan_ZPR
|  | СП от ЗПМ | [9 empty] | Plan_ZPM
161. | П-прайс-лист. | Лоток металлический неперфорированный из оцинкованной стали 400х150 | м |  | 30 | #VALUE! | #VALUE! | #VALUE! | #VALUE! | #VALUE! | sum
161. 0. | З1000-0001 | Затраты труда машинистов | чел.-ч | 0 | 0 | 0 |  | 0 |  | 0 |  | Ж
161. 1. | #VALUE! | Лоток металлический неперфорированный из оцинкованной стали 400х150 | м | 1 | #VALUE! | 132.15 | #VALUE! | 923.73 | #VALUE! | #VALUE! | s | IsMater
Зарплата рабочих
Эксплуатация машин
в т.ч. зарплата машинистов
|  | Материалы |  |  |  |  | 3965 |  | 27712
в т.ч. Вспомогательные материалы от стоимости материалов
|  | в т.ч. Вспомогательные ненормируемые материалы | [8 empty] | NenormMatOtZPR | IsMater
в т.ч. Ненормированная з.п. рабочих
в т.ч. Ненормированная стоимость эксплуатации машин
в т.ч. Ненормированная оплата механизаторов
|  | Накладные расходы | [9 empty] | Nakl
|  | НР от ЗПР | [9 empty] | Nakl_ZPR
|  | НР от ЗПМ | [9 empty] | Nakl_ZPM
|  | Плановые накопления / Сметная прибыль | [9 empty] | Plan
|  | СП от ЗПР | [9 empty] | Plan_ZPR
|  | СП от ЗПМ | [9 empty] | Plan_ZPM
162. | П-прайс-лист. | Труба металлопластиковая Ду 25мм | м |  | 250 | #VALUE! | #VALUE! | #VALUE! | #VALUE! | #VALUE! | sum
162. 0. | З1000-0001 | Затраты труда машинистов | чел.-ч | 0 | 0 | 0 |  | 0 |  | 0 |  | Ж
162. 1. | #VALUE! | Труба металлопластиковая Ду 25мм | м | 1 | #VALUE! | 9.71 | #VALUE! | 67.87 | #VALUE! | #VALUE! | s | IsMater
Зарплата рабочих
Эксплуатация машин
в т.ч. зарплата машинистов
|  | Материалы |  |  |  |  | 2428 |  | 16968
в т.ч. Вспомогательные материалы от стоимости материалов
|  | в т.ч. Вспомогательные ненормируемые материалы | [8 empty] | NenormMatOtZPR | IsMater
в т.ч. Ненормированная з.п. рабочих
в т.ч. Ненормированная стоимость эксплуатации машин
в т.ч. Ненормированная оплата механизаторов
|  | Накладные расходы | [9 empty] | Nakl
|  | НР от ЗПР | [9 empty] | Nakl_ZPR
|  | НР от ЗПМ | [9 empty] | Nakl_ZPM
|  | Плановые накопления / Сметная прибыль | [9 empty] | Plan
|  | СП от ЗПР | [9 empty] | Plan_ZPR
|  | СП от ЗПМ | [9 empty] | Plan_ZPM
| . ИТОГО ПО РАЗДЕЛУ 3 | [5 empty] | #VALUE! |  | #VALUE! | #VALUE!
| СТОИМОСТЬ ОБОРУДОВАНИЯ - | [5 empty] | #VALUE! |  | #VALUE! | #VALUE!
| . ЗАПАСНЫЕ ЧАСТИ - | [5 empty] | #VALUE! |  | #VALUE! | #VALUE!
| . ТАРА И УПАКОВКА - | [5 empty] | #VALUE! |  | #VALUE! | #VALUE!
| . ТРАНСПОРТНЫЕ РАСХОДЫ - | [5 empty] | #VALUE! |  | #VALUE! | #VALUE!
| . КОМПЛЕКТАЦИЯ - | [5 empty] | #VALUE! |  | #VALUE! | #VALUE!
| . НАЦЕНКА СНАБА - | [5 empty] | #VALUE! |  | #VALUE! | #VALUE!
| . ЗАГОТОВИТЕЛЬНО-СКЛАДСКИЕ РАСХОДЫ - | [5 empty] | #VALUE! |  | #VALUE! | #VALUE!
| . ШЕФМОНТАЖ ПО ОБОРУДОВАНИЮ - | [5 empty] | #VALUE! |  | #VALUE! | #VALUE!
| . ШЕФМОНТАЖ - | [5 empty] | #VALUE! |  | #VALUE! | #VALUE!
| ВСЕГО, СТОИМОСТЬ ОБОРУДОВАНИЯ - | [5 empty] | #VALUE! |  | #VALUE! | #VALUE!
| СТОИМОСТЬ МОНТАЖНЫХ РАБОТ - | [5 empty] | #VALUE! |  | #VALUE! | #VALUE!
| . В ТОМ ЧИСЛЕ: | [8 empty] | 0
| . ОТКЛОНЕНИЕ ПО ЗАРАБОТНОЙ ПЛАТЕ - | [5 empty] | 0 |  | 0 | 0
| . КОСВЕННЫЕ РАСХОДЫ - | [5 empty] | 0 |  | 0 | 0
| . МАТЕРИАЛЬНЫЕ РЕСУРСЫ НЕ УЧТЕННЫЕ В РАСЦЕНКАХ - | [5 empty] | #VALUE! |  | #VALUE! | #VALUE!
| . СТОИМОСТЬ ВОЗВРАЩАЕМЫХ МАТЕРИАЛОВ - | [5 empty] | 0 |  | 0 | 0
| . НАКЛАДНЫЕ РАСХОДЫ - (%=81 - по стр. 150, 153, 155, 157, 159) | [5 empty] | #VALUE! |  | #VALUE! | #VALUE!
| . СМЕТНАЯ ПРИБЫЛЬ - (%=52 - по стр. 150, 153, 155, 157, 159) | [5 empty] | #VALUE! |  | #VALUE! | #VALUE!
| . ШЕФМОНТАЖ - | [5 empty] | #VALUE! |  | #VALUE! | #VALUE!
| ВСЕГО, СТОИМОСТЬ МОНТАЖНЫХ РАБОТ - | [5 empty] | #VALUE! |  | #VALUE! | #VALUE!
| СТОИМОСТЬ ОБЩЕСТРОИТЕЛЬНЫХ РАБОТ - | [5 empty] | #VALUE! |  | #VALUE! | #VALUE!
| . В ТОМ ЧИСЛЕ: | [8 empty] | 0
| . МАТЕРИАЛОВ - | [5 empty] | #VALUE! |  | #VALUE! | #VALUE!
| . СТОИМОСТЬ ВОЗВРАЩАЕМЫХ МАТЕРИАЛОВ - | [5 empty] | 0 |  | 0 | 0
| . НАКЛАДНЫЕ РАСХОДЫ - (%=85 - по стр. 137) | [5 empty] | #VALUE! |  | #VALUE! | #VALUE!
| . СМЕТНАЯ ПРИБЫЛЬ - (%=56 - по стр. 137) | [5 empty] | #VALUE! |  | #VALUE! | #VALUE!
| ВСЕГО, СТОИМОСТЬ ОБЩЕСТРОИТЕЛЬНЫХ РАБОТ - | [5 empty] | #VALUE! |  | #VALUE! | #VALUE!
| СТОИМОСТЬ МЕТАЛЛОМОНТАЖНЫХ РАБОТ - | [5 empty] | 0 |  | 0 | 0
| . СТОИМОСТЬ ВОЗВРАЩАЕМЫХ МАТЕРИАЛОВ - | [5 empty] | 0 |  | 0 | 0
| . НАКЛАДНЫЕ РАСХОДЫ - | [5 empty] | 0 |  | 0 | 0
| . СМЕТНАЯ ПРИБЫЛЬ - | [5 empty] | 0 |  | 0 | 0
| ВСЕГО, СТОИМОСТЬ МЕТАЛЛОМОНТАЖНЫХ РАБОТ - | [5 empty] | 0 |  | 0 | 0
| СТОИМОСТЬ САНТЕХНИЧЕСКИХ РАБОТ - | [5 empty] | #VALUE! |  | #VALUE! | #VALUE!
| . В ТОМ ЧИСЛЕ: | [8 empty] | 0
| . СДАЧА И ИСПЫТАНИЕ - | [5 empty] | 0 |  | 0 | 0
| . СТОИМОСТЬ ВОЗВРАЩАЕМЫХ МАТЕРИАЛОВ - | [5 empty] | 0 |  | 0 | 0
| . НАКЛАДНЫЕ РАСХОДЫ - (%=109 - по стр. 93-96) | [5 empty] | #VALUE! |  | #VALUE! | #VALUE!
| . СМЕТНАЯ ПРИБЫЛЬ - (%=66 - по стр. 93-96) | [5 empty] | #VALUE! |  | #VALUE! | #VALUE!
| . ШЕФМОНТАЖ - | [5 empty] | #VALUE! |  | #VALUE! | #VALUE!
| ВСЕГО, СТОИМОСТЬ САНТЕХНИЧЕСКИХ РАБОТ - | [5 empty] | #VALUE! |  | #VALUE! | #VALUE!
| СТОИМОСТЬ БУРО-ВЗРЫВНЫХ РАБОТ - | [5 empty] | 0 |  | 0 | 0
| . СТОИМОСТЬ ВОЗВРАЩАЕМЫХ МАТЕРИАЛОВ - | [5 empty] | 0 |  | 0 | 0
| . НАКЛАДНЫЕ РАСХОДЫ - | [5 empty] | 0 |  | 0 | 0
| . СМЕТНАЯ ПРИБЫЛЬ - | [5 empty] | 0 |  | 0 | 0
| ВСЕГО, СТОИМОСТЬ БУРО-ВЗРЫВНЫХ РАБОТ - | [5 empty] | 0 |  | 0 | 0
| СТОИМОСТЬ ГОРНОПРОХОДЧЕСКИХ РАБОТ - | [5 empty] | 0 |  | 0 | 0
| . СТОИМОСТЬ ВОЗВРАЩАЕМЫХ МАТЕРИАЛОВ - | [5 empty] | 0 |  | 0 | 0
| . НАКЛАДНЫЕ РАСХОДЫ - | [5 empty] | 0 |  | 0 | 0
| . СМЕТНАЯ ПРИБЫЛЬ - | [5 empty] | 0 |  | 0 | 0
| ВСЕГО, СТОИМОСТЬ ГОРНОПРОХОДЧЕСКИХ РАБОТ - | [5 empty] | 0 |  | 0 | 0
| СТОИМОСТЬ РЕСТАВРАЦИОННЫХ РАБОТ - | [5 empty] | 0 |  | 0 | 0
| . В ТОМ ЧИСЛЕ: | [8 empty] | 0
| . МАТЕРИАЛЫ - | [5 empty] | #VALUE! |  | #VALUE! | #VALUE!
| . СТОИМОСТЬ ВОЗВРАЩАЕМЫХ МАТЕРИАЛОВ - | [5 empty] | 0 |  | 0 | 0
| . НАКЛАДНЫЕ РАСХОДЫ - | [5 empty] | 0 |  | 0 | 0
| . СМЕТНАЯ ПРИБЫЛЬ - | [5 empty] | 0 |  | 0 | 0
| ВСЕГО, СТОИМОСТЬ РЕСТАВРАЦИОННЫХ РАБОТ - | [5 empty] | 0 |  | 0 | 0
| СТОИМОСТЬ ПЕРЕВОЗКИ ГРУЗОВ - | [5 empty] | 0 |  | 0 | 0
| . В Т.Ч. НАКЛАДНЫЕ РАСХОДЫ - | [5 empty] | 0 |  | 0 | 0
| . В Т.Ч. СМЕТНАЯ ПРИБЫЛЬ - | [5 empty] | 0 |  | 0 | 0
| . НАКЛАДНЫЕ РАСХОДЫ - | [5 empty] | 0 |  | 0 | 0
| . СМЕТНАЯ ПРИБЫЛЬ - | [5 empty] | 0 |  | 0 | 0
| ВСЕГО, СТОИМОСТЬ ПЕРЕВОЗКИ ГРУЗОВ - | [5 empty] | 0 |  | 0 | 0
| СТОИМОСТЬ ПУСКОНАЛАДОЧНЫХ РАБОТ - | [5 empty] | 0 |  | 0 | 0
| . НАКЛАДНЫЕ РАСХОДЫ - | [5 empty] | 0 |  | 0 | 0
| . СМЕТНАЯ ПРИБЫЛЬ - | [5 empty] | 0 |  | 0 | 0
| ВСЕГО, СТОИМОСТЬ ПУСКОНАЛАДОЧНЫХ РАБОТ - | [5 empty] | 0 |  | 0 | 0
| СТОИМОСТЬ ПРОЧИХ РАБОТ (с НР и СП) - | [5 empty] | 0 |  | 0 | 0
| . СТОИМОСТЬ ВОЗВРАЩАЕМЫХ МАТЕРИАЛОВ - | [5 empty] | 0 |  | 0 | 0
| . НАКЛАДНЫЕ РАСХОДЫ - | [5 empty] | 0 |  | 0 | 0
| . СМЕТНАЯ ПРИБЫЛЬ - | [5 empty] | 0 |  | 0 | 0
| ВСЕГО, СТОИМОСТЬ ПРОЧИХ РАБОТ (с НР и СП) - | [5 empty] | 0 |  | 0 | 0
| ВСЕГО, СТОИМОСТЬ ПРОЧИХ РАБОТ (без НР и СП) - | [5 empty] | 0 |  | 0 | 0
| . СТОИМОСТЬ ВОЗВРАЩАЕМЫХ МАТЕРИАЛОВ - | [5 empty] | 0 |  | 0 | 0
| . ВСЕГО ПО РАЗДЕЛУ 3 | [5 empty] | #VALUE! |  | #VALUE! | #VALUE!
| ВСЕГО СТОИМОСТЬ ВОЗВРАЩАЕМЫХ МАТЕРИАЛОВ - | [5 empty] | 0 |  | 0 | 0
| ВСЕГО НАКЛАДНЫЕ РАСХОДЫ | [5 empty] | #VALUE! |  | #VALUE! | #VALUE!
| ВСЕГО СМЕТНАЯ ПРИБЫЛЬ | [5 empty] | #VALUE! |  | #VALUE! | #VALUE!
| в т.ч. Вспомогательные материалы от стоимости материалов | [5 empty] | 0 |  | 0 | 0
| в т.ч. Вспомогательные материалы от ОЗП (%=2 - по стр. 150, 153, 155, 157, 159) | [5 empty] | 22 |  | 438 | 19.909
| справочно | [8 empty] | 0
| Материалы с оборудованием | [5 empty] | #VALUE! |  | #VALUE! | #VALUE!
| Материалы | [5 empty] | #VALUE! |  | #VALUE! | #VALUE!
| Оборудование | [5 empty] | 1260193 |  | 5696078 | 4.52
| Оплата труда рабочих | [5 empty] | #VALUE! |  | #VALUE! | #VALUE!
| Эксплуатация машин | [5 empty] | #VALUE! |  | #VALUE! | #VALUE!
| в т. ч. оплата труда механизаторов | [5 empty] | #VALUE! |  | #VALUE! | #VALUE!
| Сметная заработная плата | [5 empty] | #VALUE! |  | #VALUE! | #VALUE!
| Трудозатраты осн. рабочих | [5 empty] | #VALUE! |  | #VALUE! | #VALUE!
| Трудозатраты механизаторов | [5 empty] | #VALUE! |  | #VALUE! | #VALUE!
| Нормативная трудоемкость | [5 empty] | #VALUE! |  | #VALUE! | #VALUE!
| Накладные расходы | [5 empty] | #VALUE! |  | #VALUE! | #VALUE!
| Сметная прибыль | [5 empty] | #VALUE! |  | #VALUE! | #VALUE!
| ИТОГО ПО РАЗДЕЛУ 3 | [5 empty] | #VALUE! |  | #VALUE! | #VALUE!
| . ИТОГО ПО СМЕТЕ | [5 empty] | #VALUE! |  | #VALUE! | #VALUE!
| СТОИМОСТЬ ОБОРУДОВАНИЯ - | [5 empty] | #VALUE! |  | #VALUE! | #VALUE!
| . ЗАПАСНЫЕ ЧАСТИ - | [5 empty] | #VALUE! |  | #VALUE! | #VALUE!
| . ТАРА И УПАКОВКА - | [5 empty] | #VALUE! |  | #VALUE! | #VALUE!
| . ТРАНСПОРТНЫЕ РАСХОДЫ - | [5 empty] | #VALUE! |  | #VALUE! | #VALUE!
| . КОМПЛЕКТАЦИЯ - | [5 empty] | #VALUE! |  | #VALUE! | #VALUE!
| . НАЦЕНКА СНАБА - | [5 empty] | #VALUE! |  | #VALUE! | #VALUE!
| . ЗАГОТОВИТЕЛЬНО-СКЛАДСКИЕ РАСХОДЫ - | [5 empty] | #VALUE! |  | #VALUE! | #VALUE!
| . ШЕФМОНТАЖ ПО ОБОРУДОВАНИЮ - | [5 empty] | #VALUE! |  | #VALUE! | #VALUE!
| . ШЕФМОНТАЖ - | [5 empty] | #VALUE! |  | #VALUE! | #VALUE!
| ВСЕГО, СТОИМОСТЬ ОБОРУДОВАНИЯ - | [5 empty] | #VALUE! |  | #VALUE! | #VALUE!
| СТОИМОСТЬ МОНТАЖНЫХ РАБОТ - | [5 empty] | #VALUE! |  | #VALUE! | #VALUE!
| . В ТОМ ЧИСЛЕ: | [8 empty] | 0
| . ОТКЛОНЕНИЕ ПО ЗАРАБОТНОЙ ПЛАТЕ - | [5 empty] | 0 |  | 0 | 0
| . КОСВЕННЫЕ РАСХОДЫ - | [5 empty] | 0 |  | 0 | 0
| . МАТЕРИАЛЬНЫЕ РЕСУРСЫ НЕ УЧТЕННЫЕ В РАСЦЕНКАХ - | [5 empty] | #VALUE! |  | #VALUE! | #VALUE!
| . СТОИМОСТЬ ВОЗВРАЩАЕМЫХ МАТЕРИАЛОВ - | [5 empty] | 0 |  | 0 | 0
| . НАКЛАДНЫЕ РАСХОДЫ - (%=81 - по стр. 8, 25, 150, 153, 155, 157, 159; %=68 - по стр. 44) | [5 empty] | #VALUE! |  | #VALUE! | #VALUE!
| . СМЕТНАЯ ПРИБЫЛЬ - (%=52 - по стр. 8, 25, 150, 153, 155, 157, 159; %=48 - по стр. 44) | [5 empty] | #VALUE! |  | #VALUE! | #VALUE!
| . ШЕФМОНТАЖ - | [5 empty] | #VALUE! |  | #VALUE! | #VALUE!
| ВСЕГО, СТОИМОСТЬ МОНТАЖНЫХ РАБОТ - | [5 empty] | #VALUE! |  | #VALUE! | #VALUE!
| СТОИМОСТЬ ОБЩЕСТРОИТЕЛЬНЫХ РАБОТ - | [5 empty] | #VALUE! |  | #VALUE! | #VALUE!
| . В ТОМ ЧИСЛЕ: | [8 empty] | 0
| . МАТЕРИАЛОВ - | [5 empty] | #VALUE! |  | #VALUE! | #VALUE!
| . СТОИМОСТЬ ВОЗВРАЩАЕМЫХ МАТЕРИАЛОВ - | [5 empty] | 0 |  | 0 | 0
| . НАКЛАДНЫЕ РАСХОДЫ - (%=85 - по стр. 27, 30, 81, 137; %=77 - по стр. 85, 86) | [5 empty] | #VALUE! |  | #VALUE! | #VALUE!
| . СМЕТНАЯ ПРИБЫЛЬ - (%=56 - по стр. 27, 30, 81, 85, 86, 137) | [5 empty] | #VALUE! |  | #VALUE! | #VALUE!
| ВСЕГО, СТОИМОСТЬ ОБЩЕСТРОИТЕЛЬНЫХ РАБОТ - | [5 empty] | #VALUE! |  | #VALUE! | #VALUE!
| СТОИМОСТЬ МЕТАЛЛОМОНТАЖНЫХ РАБОТ - | [5 empty] | 0 |  | 0 | 0
| . СТОИМОСТЬ ВОЗВРАЩАЕМЫХ МАТЕРИАЛОВ - | [5 empty] | 0 |  | 0 | 0
| . НАКЛАДНЫЕ РАСХОДЫ - | [5 empty] | 0 |  | 0 | 0
| . СМЕТНАЯ ПРИБЫЛЬ - | [5 empty] | 0 |  | 0 | 0
| ВСЕГО, СТОИМОСТЬ МЕТАЛЛОМОНТАЖНЫХ РАБОТ - | [5 empty] | 0 |  | 0 | 0
| СТОИМОСТЬ САНТЕХНИЧЕСКИХ РАБОТ - | [5 empty] | #VALUE! |  | #VALUE! | #VALUE!
| . В ТОМ ЧИСЛЕ: | [8 empty] | 0
| . СДАЧА И ИСПЫТАНИЕ - | [5 empty] | 0 |  | 0 | 0
| . СТОИМОСТЬ ВОЗВРАЩАЕМЫХ МАТЕРИАЛОВ - | [5 empty] | 0 |  | 0 | 0
| . НАКЛАДНЫЕ РАСХОДЫ - (%=109 - по стр. 1, 3, 5, 11, 13, 16-20, 32, 36, 38, 40, 42, 48, 50-55, 62, 67, 68, 76, 78, 93-96) | [5 empty] | #VALUE! |  | #VALUE! | #VALUE!
| . СМЕТНАЯ ПРИБЫЛЬ - (%=66 - по стр. 1, 3, 5, 11, 13, 16-20, 32, 36, 38, 40, 42, 48, 50-55, 62, 67, 68, 76, 78, 93-96) | [5 empty] | #VALUE! |  | #VALUE! | #VALUE!
| . ШЕФМОНТАЖ - | [5 empty] | #VALUE! |  | #VALUE! | #VALUE!
| ВСЕГО, СТОИМОСТЬ САНТЕХНИЧЕСКИХ РАБОТ - | [5 empty] | #VALUE! |  | #VALUE! | #VALUE!
| СТОИМОСТЬ БУРО-ВЗРЫВНЫХ РАБОТ - | [5 empty] | 0 |  | 0 | 0
| . СТОИМОСТЬ ВОЗВРАЩАЕМЫХ МАТЕРИАЛОВ - | [5 empty] | 0 |  | 0 | 0
| . НАКЛАДНЫЕ РАСХОДЫ - | [5 empty] | 0 |  | 0 | 0
| . СМЕТНАЯ ПРИБЫЛЬ - | [5 empty] | 0 |  | 0 | 0
| ВСЕГО, СТОИМОСТЬ БУРО-ВЗРЫВНЫХ РАБОТ - | [5 empty] | 0 |  | 0 | 0
| СТОИМОСТЬ ГОРНОПРОХОДЧЕСКИХ РАБОТ - | [5 empty] | 0 |  | 0 | 0
| . СТОИМОСТЬ ВОЗВРАЩАЕМЫХ МАТЕРИАЛОВ - | [5 empty] | 0 |  | 0 | 0
| . НАКЛАДНЫЕ РАСХОДЫ - | [5 empty] | 0 |  | 0 | 0
| . СМЕТНАЯ ПРИБЫЛЬ - | [5 empty] | 0 |  | 0 | 0
| ВСЕГО, СТОИМОСТЬ ГОРНОПРОХОДЧЕСКИХ РАБОТ - | [5 empty] | 0 |  | 0 | 0
| СТОИМОСТЬ РЕСТАВРАЦИОННЫХ РАБОТ - | [5 empty] | 0 |  | 0 | 0
| . В ТОМ ЧИСЛЕ: | [8 empty] | 0
| . МАТЕРИАЛЫ - | [5 empty] | #VALUE! |  | #VALUE! | #VALUE!
| . СТОИМОСТЬ ВОЗВРАЩАЕМЫХ МАТЕРИАЛОВ - | [5 empty] | 0 |  | 0 | 0
| . НАКЛАДНЫЕ РАСХОДЫ - | [5 empty] | 0 |  | 0 | 0
| . СМЕТНАЯ ПРИБЫЛЬ - | [5 empty] | 0 |  | 0 | 0
| ВСЕГО, СТОИМОСТЬ РЕСТАВРАЦИОННЫХ РАБОТ - | [5 empty] | 0 |  | 0 | 0
| СТОИМОСТЬ ПЕРЕВОЗКИ ГРУЗОВ - | [5 empty] | 0 |  | 0 | 0
| . В Т.Ч. НАКЛАДНЫЕ РАСХОДЫ - | [5 empty] | 0 |  | 0 | 0
| . В Т.Ч. СМЕТНАЯ ПРИБЫЛЬ - | [5 empty] | 0 |  | 0 | 0
| . НАКЛАДНЫЕ РАСХОДЫ - | [5 empty] | 0 |  | 0 | 0
| . СМЕТНАЯ ПРИБЫЛЬ - | [5 empty] | 0 |  | 0 | 0
| ВСЕГО, СТОИМОСТЬ ПЕРЕВОЗКИ ГРУЗОВ - | [5 empty] | 0 |  | 0 | 0
| СТОИМОСТЬ ПУСКОНАЛАДОЧНЫХ РАБОТ - | [5 empty] | 0 |  | 0 | 0
| . НАКЛАДНЫЕ РАСХОДЫ - | [5 empty] | 0 |  | 0 | 0
| . СМЕТНАЯ ПРИБЫЛЬ - | [5 empty] | 0 |  | 0 | 0
| ВСЕГО, СТОИМОСТЬ ПУСКОНАЛАДОЧНЫХ РАБОТ - | [5 empty] | 0 |  | 0 | 0
| СТОИМОСТЬ ПРОЧИХ РАБОТ (с НР и СП) - | [5 empty] | 0 |  | 0 | 0
| . СТОИМОСТЬ ВОЗВРАЩАЕМЫХ МАТЕРИАЛОВ - | [5 empty] | 0 |  | 0 | 0
| . НАКЛАДНЫЕ РАСХОДЫ - | [5 empty] | 0 |  | 0 | 0
| . СМЕТНАЯ ПРИБЫЛЬ - | [5 empty] | 0 |  | 0 | 0
| ВСЕГО, СТОИМОСТЬ ПРОЧИХ РАБОТ (с НР и СП) - | [5 empty] | 0 |  | 0 | 0
| ВСЕГО, СТОИМОСТЬ ПРОЧИХ РАБОТ (без НР и СП) - | [5 empty] | 0 |  | 0 | 0
| . СТОИМОСТЬ ВОЗВРАЩАЕМЫХ МАТЕРИАЛОВ - | [5 empty] | 0 |  | 0 | 0
| . ВСЕГО ПО СМЕТЕ | [5 empty] | #VALUE! |  | #VALUE! | #VALUE!
| ВСЕГО СТОИМОСТЬ ВОЗВРАЩАЕМЫХ МАТЕРИАЛОВ - | [5 empty] | 0 |  | 0 | 0
| ВСЕГО НАКЛАДНЫЕ РАСХОДЫ | [5 empty] | #VALUE! |  | #VALUE! | #VALUE!
| ВСЕГО СМЕТНАЯ ПРИБЫЛЬ | [5 empty] | #VALUE! |  | #VALUE! | #VALUE!
| в т.ч. Вспомогательные материалы от стоимости материалов | [5 empty] | 0 |  | 0 | 0
| в т.ч. Вспомогательные материалы от ОЗП (%=2 - по стр. 8, 25, 44, 150, 153, 155, 157, 159) | [5 empty] | 27 |  | 520 | 19.259
| справочно | [8 empty] | 0
| Материалы с оборудованием | [5 empty] | #VALUE! |  | #VALUE! | #VALUE!
| Материалы | [5 empty] | #VALUE! |  | #VALUE! | #VALUE!
| Оборудование | [5 empty] | 1496334 |  | 6763436 | 4.52
| Оплата труда рабочих | [5 empty] | #VALUE! |  | #VALUE! | #VALUE!
| Эксплуатация машин | [5 empty] | #VALUE! |  | #VALUE! | #VALUE!
| в т. ч. оплата труда механизаторов | [5 empty] | #VALUE! |  | #VALUE! | #VALUE!
| Сметная заработная плата | [5 empty] | #VALUE! |  | #VALUE! | #VALUE!
| Трудозатраты осн. рабочих | [5 empty] | #VALUE! |  | #VALUE! | #VALUE!
| Трудозатраты механизаторов | [5 empty] | #VALUE! |  | #VALUE! | #VALUE!
| Нормативная трудоемкость | [5 empty] | #VALUE! |  | #VALUE! | #VALUE!
| Накладные расходы | [5 empty] | #VALUE! |  | #VALUE! | #VALUE!
| Сметная прибыль | [5 empty] | #VALUE! |  | #VALUE! | #VALUE!
| ИТОГО ПО СМЕТЕ | [5 empty] | #VALUE! |  | #VALUE! | #VALUE!
| Составил: | Бушуева А. Н.
(должность, подпись, Ф.И.О)
Проверил:
(должность, подпись, Ф.И.О)

## Ресурсы
Шифр | Наименование | Цена за единицу |  | В том числе |  | Кол-во механизаторов | Tag
|  | базовая | текущая | базовая | текущая
З1-1030 | Рабочий строитель среднего разряда 3 | 7.99 | 151.38 |  |  | 0 | 0
З1-1031 | Рабочий строитель среднего разряда 3,1 | 8.09 | 153.28 |  |  | 0 | 0
З1-1032 | Рабочий строитель среднего разряда 3,2 | 8.2 | 155.19 |  |  | 0 | 0
З1-1033 | Рабочий строитель среднего разряда 3,3 | 8.3 | 157.23 |  |  | 0 | 0
З1-1034 | Рабочий строитель среднего разряда 3,4 | 8.4 | 159.14 |  |  | 0 | 0
З1-1035 | Рабочий строитель среднего разряда 3,5 | 8.51 | 161.06 |  |  | 0 | 0
З1-1038 | Рабочий строитель среднего разряда 3,8 | 8.82 | 166.92 |  |  | 0 | 0
З1-1039 | Рабочий строитель среднего разряда 3,9 | 8.92 | 168.86 |  |  | 0 | 0
З1-1040 | Рабочий строитель среднего разряда 4 | 9.02 | 170.77 |  |  | 0 | 0
З1-1041 | Рабочий строитель среднего разряда 4,1 | 9.15 | 173.32 |  |  | 0 | 0
З1-1042 | Рабочий строитель среднего разряда 4,2 | 9.29 | 176.01 |  |  | 0 | 0
З1-1047 | Рабочий строитель среднего разряда 4,7 | 9.98 | 189 |  |  | 0 | 0
З1-1050 | Рабочий строитель среднего разряда 5 | 10.39 | 196.8 |  |  | 0 | 0
З1-2036 | Рабочий монтажник среднего разряда 3,6 | 8.61 | 162.99 |  |  | 0 | 0
З1-2038 | Рабочий монтажник среднего разряда 3,8 | 8.82 | 166.92 |  |  | 0 | 0
З1-2042 | Рабочий монтажник среднего разряда 4,2 | 9.29 | 176.01 |  |  | 0 | 0
З1-2042 | Рабочий монтажник среднего разряда 4,2 | 9.29 | 176.01 |  |  | 0 | 1
З1000-0001 | Затраты труда машинистов
П-Комм.предл. | Вентилятор UVRO-70x40-B-2-400 (2,2/3000) | 10423.47 | 72860.06 |  |  | 0 | 0
П-Комм.предл. | Вентилятор PVRO-80x50-B-2 (3/3000) | 5160.4 | 36071.2 |  |  | 0 | 1
П-Комм.предл. | Вставка гибкая термостойкая VGT (прямоугольная)-700x400 | 1265.49 | 8845.78 |  |  | 0 | 2
П-Комм.предл. | Вставка гибкая VG (прямоугольная)-800x500 | 452.46 | 3162.7 |  |  | 0 | 3
П-Комм.предл. | Контрольно-пусковой шкаф SHKOP-DV-1х2,2/380-KCHn-1xFSN/220-IP54-УХЛ3 | 7017.17 | 49050.02 |  |  | 0 | 4
П-Комм.предл. | Контрольно-пусковой шкаф SHKOP-DP-1х3/380-KCHn-1xFSN/220-IP54-УХЛ3 | 7470.96 | 52222.01 |  |  | 0 | 5
П-Комм.предл. | КЛОП-3(120)-НЗ-К-700х400-МВЕ(220)-СН-Н | 3132.8 | 21898.27 |  |  | 0 | 6
П-Комм.предл. | Решетка декоративная РКДМ 950х550 | 1105.7 | 7728.84 |  |  | 0 | 7
П-Комм.предл. | Решетка декоративная РКДМ 750х1250 | 1105.7 | 7728.84 |  |  | 0 | 8
П-Комм.предл. | Вентилятор взрывозащищенный WNP.B 50-30/22.2D (II Gb IIB T4) | 9869.4 | 68987.11 |  |  | 0 | 9
П-Комм.предл. | Шумоглушитель взрывозащищенный SG.C 50-30 (II Gb IIC T6) | 2157.16 | 15078.55 |  |  | 0 | 10
П-Комм.предл. | Заслонка с приводом взрывозащищенная УВК-Ex 500x300h с ЭПВ DA05S220 | 13646.57 | 95389.52 |  |  | 0 | 11
П-Комм.предл. | Гибкая вставка взрывозащищенная 50-30 WG.C (II Gb IIC T6) | 616.33 | 4308.15 |  |  | 0 | 12
П-Комм.предл. | Панель управления LCP для FC-051 №132B0101 | 227.44 | 1589.81 |  |  | 0 | 13
П-Комм.предл. | Комплект NEMA1-M1 (для FC-051 0,18-0,75кВт) №132B0103 | 94.77 | 662.44 |  |  | 0 | 14
П-Комм.предл. | Частотный преобразователь FC-051PK75 (0,75 кВт, 2,2 А, 380 В) №132F0018 | 3032.57 | 21197.66 |  |  | 0 | 15
П-Комм.предл. | Настольное вытяжное устройство укороченное DELI-75-07 | 1186.93 | 8296.64 |  |  | 0 | 16
П-Комм.предл. | Портативный фильтр со встроенным вентилятором LF-200 | 4265.17 | 29813.54 |  |  | 0 | 17
П-Комм.предл. | Гибкий шланг d=100 мм ГПВ-100 | 52.13 | 364.39 |  |  | 0 | 18
П-Комм.предлО | VVS030s-R-FPVHS/VVS030s-L-SFPV | 74193.64 | 335355.25 |  |  | 0 | 0
П-Комм.предлО | Опциональные элементы (на обе установки) | 13536.11 | 61183.22 |  |  | 0 | 1
П-Комм.предлО | Автоматика (на обе установки) | 74217.69 | 335463.96 |  |  | 0 | 2
П-Комм.предлО | GMV-400WM/B-X наружный блок | 181745.91 | 821491.51 |  |  | 0 | 3
П-Комм.предлО | GMV-615WM/B-X наружный блок | 218509.07 | 987661 |  |  | 0 | 4
П-Комм.предлО | GMV-N22G/A3A-K внутренний блок | 5984.7 | 27050.84 |  |  | 0 | 5
П-Комм.предлО | GMV-N36G/A3A-K внутренний блок | 6884.66 | 31118.66 |  |  | 0 | 6
П-Комм.предлО | GMV-ND 71T/A-T внутренний блок без панели | 15400.48 | 69610.17 |  |  | 0 | 7
П-Комм.предлО | GMV-ND 80T/A-T внутренний блок без панели | 16019.2 | 72406.78 |  |  | 0 | 8
П-Комм.предлО | GMV-ND 90T/A-T внутренний блок без панели | 17189.14 | 77694.91 |  |  | 0 | 9
П-Комм.предлО | GMV-ND 100T/A-T внутренний блок без панели | 17526.62 | 79220.32 |  |  | 0 | 10
П-Комм.предлО | GMV-ND 125T/A-T внутренний блок без панели | 18145.34 | 82016.94 |  |  | 0 | 11
П-Комм.предлО | GMV-ND 160T/A-T внутренний блок без панели | 20946.45 | 94677.95 |  |  | 0 | 12
П-Комм.предлО | Панель ТС01(950x950x60) GREE | 843.71 | 3813.57 |  |  | 0 | 13
П-Комм.предлО | Панель ТС05(1040x1040x65) GREE | 843.71 | 3813.57 |  |  | 0 | 14
П-Комм.предлО | SF-ML01/A Соединитель | 7715.24 | 34872.88 |  |  | 0 | 15
П-Комм.предлО | SF-FQ01A/A Соединитель | 588.72 | 2661.01 |  |  | 0 | 16
П-Комм.предлО | SF-FQ01В/A Соединитель | 766.84 | 3466.12 |  |  | 0 | 17
П-Комм.предлО | SF-FQ02/A Соединитель | 1944.28 | 8788.15 |  |  | 0 | 18
П-Комм.предлО | SF-FQ03/A Соединитель | 2298.64 | 10389.85 |  |  | 0 | 19
П-Комм.предлО | FQ 04/А Соединитель | 5950.95 | 26898.29 |  |  | 0 | 20
П-Комм.предлО | XK46 пульт проводной | 1668.67 | 7542.39 |  |  | 0 | 21
П-Монтаж. | Настольное вытяжное устройство укороченное DELI-75-07 ( МОНТАЖ МДС81-37.2004 .4.7 - 6% от стоимости) | 71.22 | 497.83 |  |  | 0 | 0
П-Монтаж. | Портативный фильтр со встроенным вентилятором LF-200 ( МОНТАЖ МДС81-37.2004 .4.7 - 6% от стоимости) | 255.91 | 1788.81 |  |  | 0 | 1
П-Монтаж. | Гибкий шланг d=100 мм ГПВ-100 ( МОНТАЖ МДС81-37.2004 .4.7 - 6% от стоимости) | 3.13 | 21.88 |  |  | 0 | 2
П-МонтажО. | XK46 пульт проводной ( МОНТАЖ МДС81-37.2004 .4.7 - 6% от стоимости) | 100.12 | 452.54 |  |  | 0 | 0
П-прайс-лист. | Воздуховод из оцинкованной стали круглого сечения s=1,0 мм | 99.42 | 694.95 |  |  | 0 | 0
П-прайс-лист. | Воздуховод из оцинкованной стали прямоугольного сечения s=1,0 мм | 87.29 | 610.16 |  |  | 0 | 1
П-прайс-лист. | Фасонные изделия из оцинкованной стали s=1,0 мм | 133.36 | 932.19 |  |  | 0 | 2
П-прайс-лист. | Греющий кабель для подогрева огнезащитного клапана SRL 24-2 | 11.52 | 80.52 |  |  | 0 | 3
П-прайс-лист. | Материал Прошивной Базальтовый Огнезащитный МПБОР-1Ф, толщиной 5мм, огнестойкость ЕI60. | 21.22 | 148.33 |  |  | 0 | 4
П-прайс-лист. | Клеящий состав "ОГНЕМАТ Проф" | 6.67 | 46.62 |  |  | 0 | 5
П-прайс-лист. | Огнезащитный базальтовый рулонный материал Rockwool АLU1 WIRED MAT 105 толщ. 25 мм | 38.56 | 269.53 |  |  | 0 | 6
П-прайс-лист. | Канальный вентилятор KVR 160 с комплектом автоматики | 830.85 | 5807.64 |  |  | 0 | 7
П-прайс-лист. | Воздуховод из оцинкованной стали круглого сечения s=0,5 мм | 50.92 | 355.93 |  |  | 0 | 8
П-прайс-лист. | Воздуховод из оцинкованной стали прямоугольного сечения s=0,5 мм | 54.56 | 381.37 |  |  | 0 | 9
П-прайс-лист. | Фасонные изделия из оцинкованной стали круглого сечения s=0,5 мм | 75.17 | 525.44 |  |  | 0 | 10
П-прайс-лист. | Фасонные изделия из оцинкованной стали прямоугольного сечения s=0,5 мм | 90.93 | 635.6 |  |  | 0 | 11
П-прайс-лист. | Воздуховод из оцинкованной стали прямоугольного сечения s=0,7 мм | 61.83 | 432.19 |  |  | 0 | 12
П-прайс-лист. | Фасонные изделия из оцинкованной стали прямоугольного сечения s=0,7 мм | 103.05 | 720.32 |  |  | 0 | 13
П-прайс-лист. | Решетка вентиляционная алюминиевые типа АРН размером 1000х350 | 334.62 | 2338.99 |  |  | 0 | 14
П-прайс-лист. | Решетка вентиляционная алюминиевые типа АРН размером 1000х300 | 300.79 | 2102.52 |  |  | 0 | 15
П-прайс-лист. | Решетки вентиляционные алюминиевые "АРКТОС" типа АМР-К, размером 100х100 мм | 66.32 | 463.58 |  |  | 0 | 16
П-прайс-лист. | Решетки вентиляционные алюминиевые "АРКТОС" типа АРН размером 200х200 мм | 85.84 | 600.02 |  |  | 0 | 17
П-прайс-лист. | Воздуховоды типа: ALUDUCT (POLAR BEAR) неизолированные гибкие диаметром 104 мм | 118.35 | 827.27 |  |  | 0 | 18
П-прайс-лист. | Воздуховоды типа: ALUDUCT (POLAR BEAR) неизолированные гибкие диаметром 125 мм | 145.1 | 1014.25 |  |  | 0 | 19
П-прайс-лист. | Теплоизоляционный материал K-Flex AIR AD METAL 19mm | 143.25 | 1001.32 |  |  | 0 | 20
П-прайс-лист. | Труба медная 1/4" | 15.64 | 109.32 |  |  | 0 | 21
П-прайс-лист. | Труба медная 3/8" | 25.1 | 175.45 |  |  | 0 | 22
П-прайс-лист. | Труба медная 1/2" | 34.67 | 242.34 |  |  | 0 | 23
П-прайс-лист. | Труба медная 5/8" | 46.56 | 325.45 |  |  | 0 | 24
П-прайс-лист. | Труба медная 3/4" | 57.22 | 399.97 |  |  | 0 | 25
П-прайс-лист. | Труба медная 7/8" | 77.96 | 544.94 |  |  | 0 | 26
П-прайс-лист. | Труба медная 1" | 65.11 | 455.12 |  |  | 0 | 27
П-прайс-лист. | Труба медная 1 1/8" | 91.29 | 638.12 |  |  | 0 | 28
П-прайс-лист. | Труба медная 1 1/4" | 112.51 | 786.44 |  |  | 0 | 29
П-прайс-лист. | Труба медная 1 1/2" | 126.94 | 887.31 |  |  | 0 | 30
П-прайс-лист. | Труба медная 1 5/8" | 137.12 | 958.47 |  |  | 0 | 31
П-прайс-лист. | Труба медная 1 3/4" | 163.07 | 1139.86 |  |  | 0 | 32
П-прайс-лист. | Отвод медный 90 град 3/4" | 8.97 | 62.7 |  |  | 0 | 33
П-прайс-лист. | Отвод медный 90 град 7/8" | 12.73 | 88.98 |  |  | 0 | 34
П-прайс-лист. | Отвод медный 90 град 1" | 24.25 | 169.51 |  |  | 0 | 35
П-прайс-лист. | Отвод медный 90 град 1 1/8" | 24.13 | 168.67 |  |  | 0 | 36
П-прайс-лист. | Отвод медный 90 град 1 1/4" | 37.1 | 259.33 |  |  | 0 | 37
П-прайс-лист. | Отвод медный 90 град 1/2" | 4.36 | 30.48 |  |  | 0 | 38
П-прайс-лист. | Отвод медный 90 град 1 5/8" | 61.71 | 431.35 |  |  | 0 | 39
П-прайс-лист. | Отвод медный 90 град 1 3/4" | 77.71 | 543.19 |  |  | 0 | 40
П-прайс-лист. | Трубная теплоизоляция для медной трубки K-Flex 13х10-2 ST | 8 | 55.92 |  |  | 0 | 41
П-прайс-лист. | Трубная теплоизоляция для медной трубки K-Flex 13х12-2 ST | 8.09 | 56.55 |  |  | 0 | 42
П-прайс-лист. | Трубная теплоизоляция для медной трубки K-Flex 13х15 ST | 8.56 | 59.83 |  |  | 0 | 43
П-прайс-лист. | Трубная теплоизоляция для медной трубки K-Flex 13х18-2 ST | 9.03 | 63.12 |  |  | 0 | 44
П-прайс-лист. | Трубная теплоизоляция для медной трубки K-Flex 13х22-2 ST | 9.32 | 65.15 |  |  | 0 | 45
П-прайс-лист. | Трубная теплоизоляция для медной трубки K-Flex 13х28-2 ST | 11.33 | 79.2 |  |  | 0 | 46
П-прайс-лист. | Трубная теплоизоляция для медной трубки K-Flex 13х30-2 ST | 12.93 | 90.38 |  |  | 0 | 47
П-прайс-лист. | Трубная теплоизоляция для медной трубки K-Flex 13х35-2 ST | 13.07 | 91.36 |  |  | 0 | 48
П-прайс-лист. | Трубная теплоизоляция для медной трубки K-Flex 13х42-2 ST | 14.59 | 101.98 |  |  | 0 | 49
П-прайс-лист. | Трубная теплоизоляция для медной трубки K-Flex 13х48-2 ST | 16.44 | 114.92 |  |  | 0 | 50
П-прайс-лист. | Кабель-канал пластиковый 20х10 | 2.27 | 15.87 |  |  | 0 | 51
П-прайс-лист. | Кабель гибкий с медными жилами с поливинилхлоридной изоляцией и оболочкой, не распространяющий горение марки КГВВнг(А)-LS , с числом жил - 2 и сечением 1,0 мм2 | 3.13 | 21.88 |  |  | 0 | 52
П-прайс-лист. | Кабель (витая пара) UTP 4x2x0,48 категория 5е | 1.82 | 12.72 |  |  | 0 | 53
П-прайс-лист. | Лоток металлический неперфорированный из оцинкованной стали 100х100 | 19.35 | 135.26 |  |  | 0 | 54
П-прайс-лист. | Лоток металлический неперфорированный из оцинкованной стали 400х150 | 132.15 | 923.73 |  |  | 0 | 55
П-прайс-лист. | Труба металлопластиковая Ду 25мм | 9.71 | 67.87 |  |  | 0 | 56
С101-0122 | Гайки шестигранные диаметр резьбы 10 мм | 11628 | 76457.63 | 11176.47 |  | 0 | 0
С101-0540 | Лента стальная упаковочная, мягкая, нормальной точности 0,7х20-50 мм | 7590 | 44497.64 | 7295.27 |  | 0 | 0
С101-0605 | Мастика герметизирующая нетвердеющая <Гэлан> | 17183 | 61694.92 | 15744 |  | 0 | 0
С101-0811 | Проволока стальная низкоуглеродистая разного назначения оцинкованная диаметром 1,1 мм | 14299.99 | 39882.6 | 13744.71 |  | 0 | 0
С101-0812 | Проволока стальная низкоуглеродистая разного назначения оцинкованная диаметром 1,6 мм | 14690 | 36699.13 | 14119.57 |  | 0 | 0
С101-1292 | Уайт-спирит | 6667 | 26605.97 | 6108.66 |  | 0 | 0
С101-1481 | Шурупы с полукруглой головкой 4x40 мм | 12430 | 42423.73 | 11947.32 |  | 0 | 0
С101-1522 | Электроды диаметром 5 мм Э42А | 10362 | 84557.2 | 9959.63 |  | 0 | 0
С101-1703 | Прокладки резиновые (пластина техническая прессованная) | 23.09 | 138.54 | 21.16 |  | 0 | 0
С101-1714 | Болты с гайками и шайбами строительные | 9039.99 | 66827.3 | 8688.96 |  | 0 | 0
С101-1757 | Ветошь | 1.82 | 17.21 | 1.66 |  | 0 | 0
С101-1764 | Тальк молотый, сорт I | 1820 | 2516.15 | 1667.58 |  | 0 | 0
С101-1821 | Винты самонарезающие оцинкованные, размером 4-12 мм ГОСТ 10621-80 | 33165.44 | 68500 | 31877.59 |  | 0 | 0
С101-1876 | Сталь листовая оцинкованная толщиной листа 0,8 мм | 10868 | 57818.64 | 10445.98 |  | 0 | 0
С101-1924 | Электроды диаметром 4 мм Э42А | 10.57 | 54.96 | 10.16 |  | 0 | 0
С101-1929 | Болты анкерные | 10068 | 68386.86 | 9797.11 |  | 0 | 0
С101-1977 | Болты с гайками и шайбами строительные | 9.04 | 66.8 | 8.69 |  | 0 | 0
С101-2036 | Болты с гайками и шайбами оцинкованные, диаметр 6 мм | 28.22 | 77.51 | 27.13 |  | 0 | 0
С101-2143 | Краска | 28.25 | 42.37 | 25.89 |  | 0 | 0
С101-2177 | Шайбы диаметром 8-12 мм | 27.84 | 33.41 | 26.75 |  | 0 | 0
С101-2202 | Дюбели распорные полиэтиленовые 6х40 мм | 1.8 | 2.39 | 1.73 |  | 0 | 0
С101-2205 | Дюбели распорные полиэтиленовые 10х40 мм | 2.7 | 4.1 | 2.6 |  | 0 | 0
С101-2472 | Растворитель марки № 646 | 10465 | 37067.8 | 9588.6 |  | 0 | 0
С101-2478 | Лента К226 | 120 | 727.93 | 109.95 |  | 0 | 0
С101-2481 | Лента самоклеящаяся <Армофлекс> 3х50 мм | 3 | 10.52 | 2.75 |  | 0 | 0
С101-2499 | Лента изоляционная прорезиненная односторонняя ширина 20 мм, толщина 0,25-0,35 мм | 30.4 | 68.57 | 27.85 |  | 0 | 0
С101-2590 | Дюбель с шурупом 6/35 мм | 0.08 | 0.45 | 0.08 |  | 0 | 0
С101-5087 | Сетка проволочная стальная плетеная и крученая с квадратными ячейками 10х10 мм | 16.34 | 114.22 | 15.71 |  | 0 | 0
С103-0003 | Трубы стальные сварные водогазопроводные с резьбой черные легкие (неоцинкованные) диаметр условного прохода 25 мм, толщина стенки 2,8 мм | 16.83 | 107.05 | 16.18 |  | 0 | 0
С103-1177 | Клипса для крепежа гофротрубы, диаметром 16 мм | 0.18 | 1.26 | 0.18 |  | 0 | 0
С104-0077 | Стеклопластик рулонный марки РСТ-А-Л-В | 22401 | 34995.72 | 20525.01 |  | 0 | 0
С113-0021 | Грунтовка ГФ-021 красно-коричневая | 15620 | 78061.74 | 14311.9 |  | 0 | 0
С113-0077 | Ксилол нефтяной марки А | 7640 | 22628.29 | 7000.19 |  | 0 | 0
С113-0246 | Эмаль ПФ-115 серая | 14312.87 | 69620 | 13114.23 |  | 0 | 0
С204-0004 | Горячекатаная арматурная сталь гладкая класса А-I, диаметром 12 мм | 6508.7 | 41535.38 | 6255.96 |  | 0 | 0
С301-0475 | Крепления для воздуховодов | 8136 | 22693.62 | 7820.07 |  | 0 | 0
С301-0475 | Крепления для воздуховодов подвески | 8136 | 22693.62 | 7820.07 |  | 0 | 1
С301-1055 | Диффузоры потолочные пластиковые "АРКТОС" марки ДПУ универсальные ДПУ-М, диаметр 100 мм | 89.08 | 622.67 | 85.62 |  | 0 | 0
С301-1056 | Диффузоры потолочные пластиковые "АРКТОС" марки ДПУ универсальные ДПУ-М, диаметр 125 мм | 99.11 | 692.78 | 95.26 |  | 0 | 0
С301-1057 | Диффузоры потолочные пластиковые "АРКТОС" марки ДПУ универсальные ДПУ-М, диаметр 160 мм | 138.64 | 969.09 | 133.25 |  | 0 | 0
С301-1186 | Зонты вытяжные над оборудованием из листовой оцинкованной стали | 133.06 | 542.88 | 127.89 |  | 0 | 0
С301-1224 | Крепления для трубопроводов: кронштейны, планки, хомуты | 11.97 | 40.71 | 11.51 |  | 0 | 0
С301-1901 | Дроссель-клапаны в обечайке с сектором управления из тонколистовой оцинкованной и сортовой стали круглые диаметром до 280 мм (ф100, ф120, ф160) | 50.7 | 354.39 | 48.74 |  | 0 | 0
С301-1911 | Дроссель-клапаны в обечайке с сектором управления из тонколистовой оцинкованной и сортовой стали прямоугольные периметром до 600 мм (150х150) | 43.68 | 305.32 | 41.98 |  | 0 | 0
С301-1912 | Дроссель-клапаны в обечайке с сектором управления из тонколистовой оцинкованной и сортовой стали прямоугольные периметром до 1000 мм (200х150, 400х150) | 58.31 | 407.59 | 56.05 |  | 0 | 0
С301-2025 | Блочки | 22.52 | 548.31 | 21.65 |  | 0 | 0
С301-8630 | Клапаны обратные диаметром 100 мм | 141.12 | 986.43 | 135.64 |  | 0 | 0
С402-0004 | Раствор готовый кладочный цементный марки 100 | 484.96 | 3052.56 | 424.51 |  | 0 | 0
С411-0001 | Вода | 2.44 | 20.5 | 2.21 |  | 0 | 0
С506-0878 | Листы алюминиевые марки АД1Н, толщиной 1 мм | 54.45 | 230.02 | 52.33 |  | 0 | 0
С509-0801 | Трос стальной | 12.03 | 19.61 | 10.92 |  | 0 | 0
С509-0989 | Шнур асбестовый общего назначения марки ШАОН диаметром 8-10 мм | 26499 | 237600 | 24055.01 |  | 0 | 0
С509-1650 | Гильза кабельная медная ГМ 2,5 | 0.7 | 2.46 | 0.64 |  | 0 | 0
С509-1710 | Втулки В17 | 80.43 | 540.55 | 73.01 |  | 0 | 0
С509-2911 | Фреон R410A (разовый баллон 11,30 кг) | 1587.86 | 5800 | 1441.42 |  | 0 | 0
Х02-1102 | Краны на автомобильном ходу при работе на монтаже технологического оборудования 10 т | 135.4 | 678.59 | 12.84 | 243.01 | 1 | 0
Х02-1141 | Краны на автомобильном ходу при работе на других видах строительства 10 т | 102.74 | 627.34 | 12.84 | 243.01 | 1 | 0
Х03-0101 | Автопогрузчики 5 т | 94.12 | 515.64 | 9.03 | 170.77 | 1 | 0
Х03-0305 | Лебедки ручные и рычажные тяговым усилием 31,39 кН (3,2 т) | 3.12 | 4.44 |  |  | 0 | 0
Х03-0401 | Лебедки электрические тяговым усилием до 5,79 кН (0,59 т) | 1.7 | 4.89 |  |  | 0 | 0
Х03-0403 | Лебедки электрические тяговым усилием 19,62 кН (2 т) | 6.64 | 15.64 |  |  | 0 | 0
Х03-0954 | Подъемники грузоподъемностью до 500 кг одномачтовые, высота подъема 45 м | 30.13 | 289.34 | 12.84 | 243.01 | 1 | 0
Х04-0502 | Установки для сварки ручной дуговой (постоянного тока) | 7.99 | 41.31 |  |  | 0 | 0
Х04-0502 | Установки для сварки ручной дуговой (постоянного тока) | 7.99 | 41.31 |  |  | 0 | 1
Х05-0101 | Компрессоры передвижные с двигателем внутреннего сгорания давлением до 686 кПа (7 ат), производительность до 5 м3/мин | 88.82 | 497.48 | 9.03 | 170.77 | 1 | 0
Х05-0401 | Компрессоры передвижные с электродвигателем давлением 600 кПа (6 ат), производительность 0,5 м3/мин | 3.66 | 17.34 |  |  | 0 | 0
Х10-0602 | Молотки бурильные легкие при работе от передвижных компрессорных станций | 2.99 | 12.51 |  |  | 0 | 0
Х12-1011 | Котлы битумные передвижные 400 л | 31.56 | 148.57 |  |  | 0 | 0
Х13-4041 | Шуруповерт | 2.98 | 11.4 |  |  | 0 | 0
Х13-4041 | Шуруповерт | 2.98 | 11.4 |  |  | 0 | 1
Х33-0206 | Дрели электрические | 2.08 | 7.97 |  |  | 0 | 0
Х33-0301 | Машины шлифовальные электрические | 5.11 | 17.94 |  |  | 0 | 0
Х33-0302 | Машины шлифовальные угловые | 1.76 | 8.52 |  |  | 0 | 0
Х33-1451 | Перфораторы электрические | 2.08 | 6.44 |  |  | 0 | 0
Х33-1454 | Перфоратор электрический мощностью 1,5 кВт, энергией удара до 18 Дж | 26.23 | 46.15 |  |  | 0 | 0
Х33-1454 | Перфоратор электрический мощностью 1,5 кВт, энергией удара до 18 Дж | 26.23 | 46.15 |  |  | 0 | 1
Х33-2101 | Установки для изготовления бандажей, диафрагм, пряжек | 2.33 | 7.57 |  |  | 0 | 0
Х34-0101 | Агрегаты окрасочные высокого давления для окраски поверхностей конструкций мощностью 1 кВт | 6.82 | 19.3 |  |  | 0 | 0
Х34-0151 | Агрегаты шпатлево-окрасочные | 2.91 | 9.45 |  |  | 0 | 0
Х40-0001 | Автомобили бортовые, грузоподъемность до 5 т | 88.02 | 814.45 | 10.68 | 202.19 | 1 | 0
Х40-0001 | Автомобили бортовые, грузоподъемность до 5 т | 88.02 | 814.45 | 10.68 | 202.19 | 1 | 1
Х40-0001 | Автомобили бортовые, грузоподъемность до 5 т | 88.02 | 814.45 | 10.68 | 202.19 | 1 | 2
Х40-0001 | Автомобили бортовые, грузоподъемность до 5 т | 88.02 | 814.45 | 10.68 | 202.19 | 1 | 3

## Базовые цены за единицу
| C1 | C2 | C3 | C4 | C5 | C6 | VOZVR | C8 | C9 | C10 | C11 | C12 | NAKL | PLAN | NAKL_ZPR | NAKL_ZPM | PLAN_ZPR | PLAN_ZPM | RN11 | RN12 | RN13 | OBORUD_VSPOMOG | NAKL_PN | NAKL_VX | PLAN_PN | PLAN_VX | VTCH_PN | VTCH_VX | MR_BY_ZPR_VSPOMOG | NAKL_INC | PLAN_INC | RN14 | RN15 | RN16 | OBORUD
N = < 278/18/2018/после эк * 02-01 * 02-01-06 >
Дымоудаление. Вентиляция
Раздел 1. ДЫМОУДОЛЕНИЕ
1. | #VALUE! | #VALUE! | #VALUE! | #VALUE! | #VALUE! | 13.72 | 0 | #VALUE! | 0 | #VALUE! | 0 | 0 | 80.9856 | 52.5141 | 80.768 | 0.2176 | 52.373 | 0.1411 | 0 | 0 | 0 | 0 | 0 | 0 | 0 | 0 | 0 | 0 | 0 |  |  | 0 | 0 | 0 | 0
2. | #VALUE! | #VALUE! | #VALUE! | #VALUE! | #VALUE! | 0 | 0 | #VALUE! | 0 | #VALUE! | 0 | 0 | 0 | 0 | 0 | 0 | 0 | 0 | 0 | 0 | 0 | 0 | 0 | 0 | 0 | 0 | 0 | 0 | 0 |  |  | 0 | 0 | 0 | 0
3. | #VALUE! | #VALUE! | #VALUE! | #VALUE! | #VALUE! | 13.72 | 0 | #VALUE! | 0 | #VALUE! | 0 | 0 | 111.7952 | 72.4922 | 111.1424 | 0.6528 | 72.0689 | 0.4233 | 0 | 0 | 0 | 0 | 0 | 0 | 0 | 0 | 0 | 0 | 0 |  |  | 0 | 0 | 0 | 0
4. | #VALUE! | #VALUE! | #VALUE! | #VALUE! | #VALUE! | 0 | 0 | #VALUE! | 0 | #VALUE! | 0 | 0 | 0 | 0 | 0 | 0 | 0 | 0 | 0 | 0 | 0 | 0 | 0 | 0 | 0 | 0 | 0 | 0 | 0 |  |  | 0 | 0 | 0 | 0
5. | #VALUE! | #VALUE! | #VALUE! | #VALUE! | #VALUE! | 3.43 | 0 | #VALUE! | 0 | #VALUE! | 0 | 0 | 72.8704 | 47.2519 | 72.8704 | 0 | 47.2519 | 0 | 0 | 0 | 0 | 0 | 0 | 0 | 0 | 0 | 0 | 0 | 0 |  |  | 0 | 0 | 0 | 0
6. | #VALUE! | #VALUE! | #VALUE! | #VALUE! | #VALUE! | 0 | 0 | #VALUE! | 0 | #VALUE! | 0 | 0 | 0 | 0 | 0 | 0 | 0 | 0 | 0 | 0 | 0 | 0 | 0 | 0 | 0 | 0 | 0 | 0 | 0 |  |  | 0 | 0 | 0 | 0
7. | #VALUE! | #VALUE! | #VALUE! | #VALUE! | #VALUE! | 0 | 0 | #VALUE! | 0 | #VALUE! | 0 | 0 | 0 | 0 | 0 | 0 | 0 | 0 | 0 | 0 | 0 | 0 | 0 | 0 | 0 | 0 | 0 | 0 | 0 |  |  | 0 | 0 | 0 | 0
8. | #VALUE! | #VALUE! | #VALUE! | #VALUE! | #VALUE! | 2.4 | 0 | #VALUE! | 0 | #VALUE! | 0 | 0 | 23.6645 | 16.1915 | 20.919 | 2.7455 | 14.313 | 1.8785 | 0 | 0 | 0 | 0 | 0 | 0 | 0 | 0 | 0 | 0 | 0.44 |  |  | 0 | 0 | 0 | 0
9. | #VALUE! | #VALUE! | #VALUE! | #VALUE! | #VALUE! | 0 | 0 | #VALUE! | 0 | #VALUE! | 0 | 0 | 0 | 0 | 0 | 0 | 0 | 0 | 0 | 0 | 0 | 0 | 0 | 0 | 0 | 0 | 0 | 0 | 0 |  |  | 0 | 0 | 0 | 0
10. | #VALUE! | #VALUE! | #VALUE! | #VALUE! | #VALUE! | 0 | 0 | #VALUE! | 0 | #VALUE! | 0 | 0 | 0 | 0 | 0 | 0 | 0 | 0 | 0 | 0 | 0 | 0 | 0 | 0 | 0 | 0 | 0 | 0 | 0 |  |  | 0 | 0 | 0 | 0
11. | #VALUE! | #VALUE! | #VALUE! | #VALUE! | #VALUE! | 174.43 | 0 | #VALUE! | 0 | #VALUE! | 0 | 0 | 75.6224 | 49.0364 | 75.4048 | 0.2176 | 48.8953 | 0.1411 | 0 | 0 | 0 | 0 | 0 | 0 | 0 | 0 | 0 | 0 | 0 |  |  | 0 | 0 | 0 | 0
12. | #VALUE! | #VALUE! | #VALUE! | #VALUE! | #VALUE! | 0 | 0 | #VALUE! | 0 | #VALUE! | 0 | 0 | 0 | 0 | 0 | 0 | 0 | 0 | 0 | 0 | 0 | 0 | 0 | 0 | 0 | 0 | 0 | 0 | 0 |  |  | 0 | 0 | 0 | 0
13. | #VALUE! | #VALUE! | #VALUE! | #VALUE! | #VALUE! | 7.39 | 0 | #VALUE! | 0 | #VALUE! | 0 | 0 | 22.208 | 14.4005 | 22.0032 | 0.2048 | 14.2677 | 0.1328 | 0 | 0 | 0 | 0 | 0 | 0 | 0 | 0 | 0 | 0 | 0 |  |  | 0 | 0 | 0 | 0
14. | #VALUE! | #VALUE! | #VALUE! | #VALUE! | #VALUE! | 0 | 0 | #VALUE! | 0 | #VALUE! | 0 | 0 | 0 | 0 | 0 | 0 | 0 | 0 | 0 | 0 | 0 | 0 | 0 | 0 | 0 | 0 | 0 | 0 | 0 |  |  | 0 | 0 | 0 | 0
15. | #VALUE! | #VALUE! | #VALUE! | #VALUE! | #VALUE! | 0 | 0 | #VALUE! | 0 | #VALUE! | 0 | 0 | 0 | 0 | 0 | 0 | 0 | 0 | 0 | 0 | 0 | 0 | 0 | 0 | 0 | 0 | 0 | 0 | 0 |  |  | 0 | 0 | 0 | 0
16. | #VALUE! | #VALUE! | #VALUE! | #VALUE! | #VALUE! | 369.23 | 0 | #VALUE! | 0 | #VALUE! | 0 | 0 | 1957.1328 | 1269.0783 | 1947.8528 | 9.28 | 1263.0608 | 6.0175 | 0 | 0 | 0 | 0 | 0 | 0 | 0 | 0 | 0 | 0 | 0 |  |  | 0 | 0 | 0 | 0
17. | #VALUE! | #VALUE! | #VALUE! | #VALUE! | #VALUE! | 351.31 | 0 | #VALUE! | 0 | #VALUE! | 0 | 0 | 1274.1888 | 826.2318 | 1268.1472 | 6.0416 | 822.3142 | 3.9176 | 0 | 0 | 0 | 0 | 0 | 0 | 0 | 0 | 0 | 0 | 0 |  |  | 0 | 0 | 0 | 0
18. | #VALUE! | #VALUE! | #VALUE! | #VALUE! | #VALUE! | 312.01 | 0 | #VALUE! | 0 | #VALUE! | 0 | 0 | 1031.744 | 669.0215 | 1025.0624 | 6.6816 | 664.6889 | 4.3326 | 0 | 0 | 0 | 0 | 0 | 0 | 0 | 0 | 0 | 0 | 0 |  |  | 0 | 0 | 0 | 0
19. | #VALUE! | #VALUE! | #VALUE! | #VALUE! | #VALUE! | 350.89 | 0 | #VALUE! | 0 | #VALUE! | 0 | 0 | 950.2592 | 616.1837 | 943.5776 | 6.6816 | 611.8511 | 4.3326 | 0 | 0 | 0 | 0 | 0 | 0 | 0 | 0 | 0 | 0 | 0 |  |  | 0 | 0 | 0 | 0
20. | #VALUE! | #VALUE! | #VALUE! | #VALUE! | #VALUE! | 350.89 | 0 | #VALUE! | 0 | #VALUE! | 0 | 0 | 949.6192 | 615.7687 | 943.5776 | 6.0416 | 611.8511 | 3.9176 | 0 | 0 | 0 | 0 | 0 | 0 | 0 | 0 | 0 | 0 | 0 |  |  | 0 | 0 | 0 | 0
21. | #VALUE! | #VALUE! | #VALUE! | #VALUE! | #VALUE! | 15.71 | 0 | #VALUE! | 0 | #VALUE! | 0 | 0 | 0 | 0 | 0 | 0 | 0 | 0 | 0 | 0 | 0 | 0 | 0 | 0 | 0 | 0 | 0 | 0 | 0 |  |  | 0 | 0 | 0 | 0
22. | #VALUE! | #VALUE! | #VALUE! | #VALUE! | #VALUE! | 0 | 0 | #VALUE! | 0 | #VALUE! | 0 | 0 | 0 | 0 | 0 | 0 | 0 | 0 | 0 | 0 | 0 | 0 | 0 | 0 | 0 | 0 | 0 | 0 | 0 |  |  | 0 | 0 | 0 | 0
23. | #VALUE! | #VALUE! | #VALUE! | #VALUE! | #VALUE! | 0 | 0 | #VALUE! | 0 | #VALUE! | 0 | 0 | 0 | 0 | 0 | 0 | 0 | 0 | 0 | 0 | 0 | 0 | 0 | 0 | 0 | 0 | 0 | 0 | 0 |  |  | 0 | 0 | 0 | 0
24. | #VALUE! | #VALUE! | #VALUE! | #VALUE! | #VALUE! | 0 | 0 | #VALUE! | 0 | #VALUE! | 0 | 0 | 0 | 0 | 0 | 0 | 0 | 0 | 0 | 0 | 0 | 0 | 0 | 0 | 0 | 0 | 0 | 0 | 0 |  |  | 0 | 0 | 0 | 0
25. | #VALUE! | #VALUE! | #VALUE! | #VALUE! | #VALUE! | 40.16 | 0 | #VALUE! | 0 | #VALUE! | 0 | 0 | 103.778 | 71.006 | 102.562 | 1.216 | 70.174 | 0.832 | 0 | 0 | 0 | 0 | 0 | 0 | 0 | 0 | 0 | 0 | 2.16 |  |  | 0 | 0 | 0 | 0
26. | #VALUE! | #VALUE! | #VALUE! | #VALUE! | #VALUE! | 0 | 0 | #VALUE! | 0 | #VALUE! | 0 | 0 | 0 | 0 | 0 | 0 | 0 | 0 | 0 | 0 | 0 | 0 | 0 | 0 | 0 | 0 | 0 | 0 | 0 |  |  | 0 | 0 | 0 | 0
27. | #VALUE! | #VALUE! | #VALUE! | #VALUE! | #VALUE! | 141.27 | 0 | #VALUE! | 0 | #VALUE! | 0 | 0 | 2572.79 | 1800.953 | 2572.79 | 0 | 1800.953 | 0 | 0 | 0 | 0 | 0 | 0 | 0 | 0 | 0 | 0 | 0 | 0 |  |  | 0 | 0 | 0 | 0
28. | #VALUE! | #VALUE! | #VALUE! | #VALUE! | #VALUE! | 0 | 0 | #VALUE! | 0 | #VALUE! | 0 | 0 | 0 | 0 | 0 | 0 | 0 | 0 | 0 | 0 | 0 | 0 | 0 | 0 | 0 | 0 | 0 | 0 | 0 |  |  | 0 | 0 | 0 | 0
29. | #VALUE! | #VALUE! | #VALUE! | #VALUE! | #VALUE! | 0 | 0 | #VALUE! | 0 | #VALUE! | 0 | 0 | 0 | 0 | 0 | 0 | 0 | 0 | 0 | 0 | 0 | 0 | 0 | 0 | 0 | 0 | 0 | 0 | 0 |  |  | 0 | 0 | 0 | 0
30. | #VALUE! | #VALUE! | #VALUE! | #VALUE! | #VALUE! | 455.73 | 0 | #VALUE! | 0 | #VALUE! | 0 | 0 | 861.93 | 603.351 | 861.93 | 0 | 603.351 | 0 | 0 | 0 | 0 | 0 | 0 | 0 | 0 | 0 | 0 | 0 | 0 |  |  | 0 | 0 | 0 | 0
31. | #VALUE! | #VALUE! | #VALUE! | #VALUE! | #VALUE! | 0 | 0 | #VALUE! | 0 | #VALUE! | 0 | 0 | 0 | 0 | 0 | 0 | 0 | 0 | 0 | 0 | 0 | 0 | 0 | 0 | 0 | 0 | 0 | 0 | 0 |  |  | 0 | 0 | 0 | 0
Раздел 2. ВЕHТИЛЯЦИЯ
32. | #VALUE! | #VALUE! | #VALUE! | #VALUE! | #VALUE! | 95.3 | 0 | #VALUE! | 0 | #VALUE! | 0 | 0 | 465.92 | 302.12 | 463.552 | 2.368 | 300.5845 | 1.5355 | 0 | 0 | 0 | 0 | 0 | 0 | 0 | 0 | 0 | 0 | 0 |  |  | 0 | 0 | 0 | 0
33. | #VALUE! | #VALUE! | #VALUE! | #VALUE! | #VALUE! | 0 | 0 | #VALUE! | 0 | #VALUE! | 0 | 0 | 0 | 0 | 0 | 0 | 0 | 0 | 0 | 0 | 0 | 0 | 0 | 0 | 0 | 0 | 0 | 0 | 0 |  |  | 0 | 0 | 0 | 74193.64
34. | #VALUE! | #VALUE! | #VALUE! | #VALUE! | #VALUE! | 0 | 0 | #VALUE! | 0 | #VALUE! | 0 | 0 | 0 | 0 | 0 | 0 | 0 | 0 | 0 | 0 | 0 | 0 | 0 | 0 | 0 | 0 | 0 | 0 | 0 |  |  | 0 | 0 | 0 | 13536.11
35. | #VALUE! | #VALUE! | #VALUE! | #VALUE! | #VALUE! | 0 | 0 | #VALUE! | 0 | #VALUE! | 0 | 0 | 0 | 0 | 0 | 0 | 0 | 0 | 0 | 0 | 0 | 0 | 0 | 0 | 0 | 0 | 0 | 0 | 0 |  |  | 0 | 0 | 0 | 74217.69
36. | #VALUE! | #VALUE! | #VALUE! | #VALUE! | #VALUE! | 1.87 | 0 | #VALUE! | 0 | #VALUE! | 0 | 0 | 55.7056 | 36.1216 | 55.488 | 0.2176 | 35.9805 | 0.1411 | 0 | 0 | 0 | 0 | 0 | 0 | 0 | 0 | 0 | 0 | 0 |  |  | 0 | 0 | 0 | 0
37. | #VALUE! | #VALUE! | #VALUE! | #VALUE! | #VALUE! | 0 | 0 | #VALUE! | 0 | #VALUE! | 0 | 0 | 0 | 0 | 0 | 0 | 0 | 0 | 0 | 0 | 0 | 0 | 0 | 0 | 0 | 0 | 0 | 0 | 0 |  |  | 0 | 0 | 0 | 0
38. | #VALUE! | #VALUE! | #VALUE! | #VALUE! | #VALUE! | 8.19 | 0 | #VALUE! | 0 | #VALUE! | 0 | 0 | 23.3472 | 15.1392 | 23.3472 | 0 | 15.1392 | 0 | 0 | 0 | 0 | 0 | 0 | 0 | 0 | 0 | 0 | 0 | 0 |  |  | 0 | 0 | 0 | 0
39. | #VALUE! | #VALUE! | #VALUE! | #VALUE! | #VALUE! | 0 | 0 | #VALUE! | 0 | #VALUE! | 0 | 0 | 0 | 0 | 0 | 0 | 0 | 0 | 0 | 0 | 0 | 0 | 0 | 0 | 0 | 0 | 0 | 0 | 0 |  |  | 0 | 0 | 0 | 0
40. | #VALUE! | #VALUE! | #VALUE! | #VALUE! | #VALUE! | 9.38 | 0 | #VALUE! | 0 | #VALUE! | 0 | 0 | 23.8848 | 15.4878 | 23.8848 | 0 | 15.4878 | 0 | 0 | 0 | 0 | 0 | 0 | 0 | 0 | 0 | 0 | 0 | 0 |  |  | 0 | 0 | 0 | 0
41. | #VALUE! | #VALUE! | #VALUE! | #VALUE! | #VALUE! | 0 | 0 | #VALUE! | 0 | #VALUE! | 0 | 0 | 0 | 0 | 0 | 0 | 0 | 0 | 0 | 0 | 0 | 0 | 0 | 0 | 0 | 0 | 0 | 0 | 0 |  |  | 0 | 0 | 0 | 0
42. | #VALUE! | #VALUE! | #VALUE! | #VALUE! | #VALUE! | 3.43 | 0 | #VALUE! | 0 | #VALUE! | 0 | 0 | 72.8704 | 47.2519 | 72.8704 | 0 | 47.2519 | 0 | 0 | 0 | 0 | 0 | 0 | 0 | 0 | 0 | 0 | 0 | 0 |  |  | 0 | 0 | 0 | 0
43. | #VALUE! | #VALUE! | #VALUE! | #VALUE! | #VALUE! | 0 | 0 | #VALUE! | 0 | #VALUE! | 0 | 0 | 0 | 0 | 0 | 0 | 0 | 0 | 0 | 0 | 0 | 0 | 0 | 0 | 0 | 0 | 0 | 0 | 0 |  |  | 0 | 0 | 0 | 0
44. | #VALUE! | #VALUE! | #VALUE! | #VALUE! | #VALUE! | 0.95 | 0 | #VALUE! | 0 | #VALUE! | 0 | 0 | 3.864 | 2.898 | 3.864 | 0 | 2.898 | 0 | 0 | 0 | 0 | 0 | 0 | 0 | 0 | 0 | 0 | 0 | 0.1 |  |  | 0 | 0 | 0 | 0
45. | #VALUE! | #VALUE! | #VALUE! | #VALUE! | #VALUE! | 0 | 0 | #VALUE! | 0 | #VALUE! | 0 | 0 | 0 | 0 | 0 | 0 | 0 | 0 | 0 | 0 | 0 | 0 | 0 | 0 | 0 | 0 | 0 | 0 | 0 |  |  | 0 | 0 | 0 | 0
46. | #VALUE! | #VALUE! | #VALUE! | #VALUE! | #VALUE! | 0 | 0 | #VALUE! | 0 | #VALUE! | 0 | 0 | 0 | 0 | 0 | 0 | 0 | 0 | 0 | 0 | 0 | 0 | 0 | 0 | 0 | 0 | 0 | 0 | 0 |  |  | 0 | 0 | 0 | 0
47. | #VALUE! | #VALUE! | #VALUE! | #VALUE! | #VALUE! | 0 | 0 | #VALUE! | 0 | #VALUE! | 0 | 0 | 0 | 0 | 0 | 0 | 0 | 0 | 0 | 0 | 0 | 0 | 0 | 0 | 0 | 0 | 0 | 0 | 0 |  |  | 0 | 0 | 0 | 0
48. | #VALUE! | #VALUE! | #VALUE! | #VALUE! | #VALUE! | 1.87 | 0 | #VALUE! | 0 | #VALUE! | 0 | 0 | 55.7056 | 36.1216 | 55.488 | 0.2176 | 35.9805 | 0.1411 | 0 | 0 | 0 | 0 | 0 | 0 | 0 | 0 | 0 | 0 | 0 |  |  | 0 | 0 | 0 | 0
49. | #VALUE! | #VALUE! | #VALUE! | #VALUE! | #VALUE! | 0 | 0 | #VALUE! | 0 | #VALUE! | 0 | 0 | 0 | 0 | 0 | 0 | 0 | 0 | 0 | 0 | 0 | 0 | 0 | 0 | 0 | 0 | 0 | 0 | 0 |  |  | 0 | 0 | 0 | 0
50. | #VALUE! | #VALUE! | #VALUE! | #VALUE! | #VALUE! | 404.38 | 0 | #VALUE! | 0 | #VALUE! | 0 | 0 | 2138.6624 | 1386.7889 | 2127.4496 | 11.2128 | 1379.5181 | 7.2708 | 0 | 0 | 0 | 0 | 0 | 0 | 0 | 0 | 0 | 0 | 0 |  |  | 0 | 0 | 0 | 0
51. | #VALUE! | #VALUE! | #VALUE! | #VALUE! | #VALUE! | 404.38 | 0 | #VALUE! | 0 | #VALUE! | 0 | 0 | 2138.6624 | 1386.7889 | 2127.4496 | 11.2128 | 1379.5181 | 7.2708 | 0 | 0 | 0 | 0 | 0 | 0 | 0 | 0 | 0 | 0 | 0 |  |  | 0 | 0 | 0 | 0
52. | #VALUE! | #VALUE! | #VALUE! | #VALUE! | #VALUE! | 403.98 | 0 | #VALUE! | 0 | #VALUE! | 0 | 0 | 1956.6976 | 1268.7961 | 1947.8528 | 8.8448 | 1263.0608 | 5.7353 | 0 | 0 | 0 | 0 | 0 | 0 | 0 | 0 | 0 | 0 | 0 |  |  | 0 | 0 | 0 | 0
53. | #VALUE! | #VALUE! | #VALUE! | #VALUE! | #VALUE! | 403.98 | 0 | #VALUE! | 0 | #VALUE! | 0 | 0 | 1956.6976 | 1268.7961 | 1947.8528 | 8.8448 | 1263.0608 | 5.7353 | 0 | 0 | 0 | 0 | 0 | 0 | 0 | 0 | 0 | 0 | 0 |  |  | 0 | 0 | 0 | 0
54. | #VALUE! | #VALUE! | #VALUE! | #VALUE! | #VALUE! | 360.83 | 0 | #VALUE! | 0 | #VALUE! | 0 | 0 | 1693.568 | 1098.173 | 1685.376 | 8.192 | 1092.861 | 5.312 | 0 | 0 | 0 | 0 | 0 | 0 | 0 | 0 | 0 | 0 | 0 |  |  | 0 | 0 | 0 | 0
55. | #VALUE! | #VALUE! | #VALUE! | #VALUE! | #VALUE! | 360.83 | 0 | #VALUE! | 0 | #VALUE! | 0 | 0 | 1693.568 | 1098.173 | 1685.376 | 8.192 | 1092.861 | 5.312 | 0 | 0 | 0 | 0 | 0 | 0 | 0 | 0 | 0 | 0 | 0 |  |  | 0 | 0 | 0 | 0
56. | #VALUE! | #VALUE! | #VALUE! | #VALUE! | #VALUE! | 0 | 0 | #VALUE! | 0 | #VALUE! | 0 | 0 | 0 | 0 | 0 | 0 | 0 | 0 | 0 | 0 | 0 | 0 | 0 | 0 | 0 | 0 | 0 | 0 | 0 |  |  | 0 | 0 | 0 | 0
57. | #VALUE! | #VALUE! | #VALUE! | #VALUE! | #VALUE! | 0 | 0 | #VALUE! | 0 | #VALUE! | 0 | 0 | 0 | 0 | 0 | 0 | 0 | 0 | 0 | 0 | 0 | 0 | 0 | 0 | 0 | 0 | 0 | 0 | 0 |  |  | 0 | 0 | 0 | 0
58. | #VALUE! | #VALUE! | #VALUE! | #VALUE! | #VALUE! | 0 | 0 | #VALUE! | 0 | #VALUE! | 0 | 0 | 0 | 0 | 0 | 0 | 0 | 0 | 0 | 0 | 0 | 0 | 0 | 0 | 0 | 0 | 0 | 0 | 0 |  |  | 0 | 0 | 0 | 0
59. | #VALUE! | #VALUE! | #VALUE! | #VALUE! | #VALUE! | 0 | 0 | #VALUE! | 0 | #VALUE! | 0 | 0 | 0 | 0 | 0 | 0 | 0 | 0 | 0 | 0 | 0 | 0 | 0 | 0 | 0 | 0 | 0 | 0 | 0 |  |  | 0 | 0 | 0 | 0
60. | #VALUE! | #VALUE! | #VALUE! | #VALUE! | #VALUE! | 0 | 0 | #VALUE! | 0 | #VALUE! | 0 | 0 | 0 | 0 | 0 | 0 | 0 | 0 | 0 | 0 | 0 | 0 | 0 | 0 | 0 | 0 | 0 | 0 | 0 |  |  | 0 | 0 | 0 | 0
61. | #VALUE! | #VALUE! | #VALUE! | #VALUE! | #VALUE! | 0 | 0 | #VALUE! | 0 | #VALUE! | 0 | 0 | 0 | 0 | 0 | 0 | 0 | 0 | 0 | 0 | 0 | 0 | 0 | 0 | 0 | 0 | 0 | 0 | 0 |  |  | 0 | 0 | 0 | 0
62. | #VALUE! | #VALUE! | #VALUE! | #VALUE! | #VALUE! | 3.91 | 0 | #VALUE! | 0 | #VALUE! | 0 | 0 | 18.048 | 11.703 | 18.048 | 0 | 11.703 | 0 | 0 | 0 | 0 | 0 | 0 | 0 | 0 | 0 | 0 | 0 | 0 |  |  | 0 | 0 | 0 | 0
63. | #VALUE! | #VALUE! | #VALUE! | #VALUE! | #VALUE! | 0 | 0 | #VALUE! | 0 | #VALUE! | 0 | 0 | 0 | 0 | 0 | 0 | 0 | 0 | 0 | 0 | 0 | 0 | 0 | 0 | 0 | 0 | 0 | 0 | 0 |  |  | 0 | 0 | 0 | 0
64. | #VALUE! | #VALUE! | #VALUE! | #VALUE! | #VALUE! | 0 | 0 | #VALUE! | 0 | #VALUE! | 0 | 0 | 0 | 0 | 0 | 0 | 0 | 0 | 0 | 0 | 0 | 0 | 0 | 0 | 0 | 0 | 0 | 0 | 0 |  |  | 0 | 0 | 0 | 0
65. | #VALUE! | #VALUE! | #VALUE! | #VALUE! | #VALUE! | 0 | 0 | #VALUE! | 0 | #VALUE! | 0 | 0 | 0 | 0 | 0 | 0 | 0 | 0 | 0 | 0 | 0 | 0 | 0 | 0 | 0 | 0 | 0 | 0 | 0 |  |  | 0 | 0 | 0 | 0
66. | #VALUE! | #VALUE! | #VALUE! | #VALUE! | #VALUE! | 0 | 0 | #VALUE! | 0 | #VALUE! | 0 | 0 | 0 | 0 | 0 | 0 | 0 | 0 | 0 | 0 | 0 | 0 | 0 | 0 | 0 | 0 | 0 | 0 | 0 |  |  | 0 | 0 | 0 | 0
67. | #VALUE! | #VALUE! | #VALUE! | #VALUE! | #VALUE! | 6.94 | 0 | #VALUE! | 0 | #VALUE! | 0 | 0 | 13.2096 | 8.5656 | 13.2096 | 0 | 8.5656 | 0 | 0 | 0 | 0 | 0 | 0 | 0 | 0 | 0 | 0 | 0 | 0 |  |  | 0 | 0 | 0 | 0
68. | #VALUE! | #VALUE! | #VALUE! | #VALUE! | #VALUE! | 6.94 | 0 | #VALUE! | 0 | #VALUE! | 0 | 0 | 13.2096 | 8.5656 | 13.2096 | 0 | 8.5656 | 0 | 0 | 0 | 0 | 0 | 0 | 0 | 0 | 0 | 0 | 0 | 0 |  |  | 0 | 0 | 0 | 0
69. | #VALUE! | #VALUE! | #VALUE! | #VALUE! | #VALUE! | 85.62 | 0 | #VALUE! | 0 | #VALUE! | 0 | 0 | 0 | 0 | 0 | 0 | 0 | 0 | 0 | 0 | 0 | 0 | 0 | 0 | 0 | 0 | 0 | 0 | 0 |  |  | 0 | 0 | 0 | 0
70. | #VALUE! | #VALUE! | #VALUE! | #VALUE! | #VALUE! | 95.26 | 0 | #VALUE! | 0 | #VALUE! | 0 | 0 | 0 | 0 | 0 | 0 | 0 | 0 | 0 | 0 | 0 | 0 | 0 | 0 | 0 | 0 | 0 | 0 | 0 |  |  | 0 | 0 | 0 | 0
71. | #VALUE! | #VALUE! | #VALUE! | #VALUE! | #VALUE! | 133.25 | 0 | #VALUE! | 0 | #VALUE! | 0 | 0 | 0 | 0 | 0 | 0 | 0 | 0 | 0 | 0 | 0 | 0 | 0 | 0 | 0 | 0 | 0 | 0 | 0 |  |  | 0 | 0 | 0 | 0
72. | #VALUE! | #VALUE! | #VALUE! | #VALUE! | #VALUE! | 48.74 | 0 | #VALUE! | 0 | #VALUE! | 0 | 0 | 0 | 0 | 0 | 0 | 0 | 0 | 0 | 0 | 0 | 0 | 0 | 0 | 0 | 0 | 0 | 0 | 0 |  |  | 0 | 0 | 0 | 0
73. | #VALUE! | #VALUE! | #VALUE! | #VALUE! | #VALUE! | 41.98 | 0 | #VALUE! | 0 | #VALUE! | 0 | 0 | 0 | 0 | 0 | 0 | 0 | 0 | 0 | 0 | 0 | 0 | 0 | 0 | 0 | 0 | 0 | 0 | 0 |  |  | 0 | 0 | 0 | 0
74. | #VALUE! | #VALUE! | #VALUE! | #VALUE! | #VALUE! | 56.05 | 0 | #VALUE! | 0 | #VALUE! | 0 | 0 | 0 | 0 | 0 | 0 | 0 | 0 | 0 | 0 | 0 | 0 | 0 | 0 | 0 | 0 | 0 | 0 | 0 |  |  | 0 | 0 | 0 | 0
75. | #VALUE! | #VALUE! | #VALUE! | #VALUE! | #VALUE! | 135.64 | 0 | #VALUE! | 0 | #VALUE! | 0 | 0 | 0 | 0 | 0 | 0 | 0 | 0 | 0 | 0 | 0 | 0 | 0 | 0 | 0 | 0 | 0 | 0 | 0 |  |  | 0 | 0 | 0 | 0
76. | #VALUE! | #VALUE! | #VALUE! | #VALUE! | #VALUE! | 12.18 | 0 | #VALUE! | 0 | #VALUE! | 0 | 0 | 12.9792 | 8.4162 | 12.9792 | 0 | 8.4162 | 0 | 0 | 0 | 0 | 0 | 0 | 0 | 0 | 0 | 0 | 0 | 0 |  |  | 0 | 0 | 0 | 0
77. | #VALUE! | #VALUE! | #VALUE! | #VALUE! | #VALUE! | 127.89 | 0 | #VALUE! | 0 | #VALUE! | 0 | 0 | 0 | 0 | 0 | 0 | 0 | 0 | 0 | 0 | 0 | 0 | 0 | 0 | 0 | 0 | 0 | 0 | 0 |  |  | 0 | 0 | 0 | 0
78. | #VALUE! | #VALUE! | #VALUE! | #VALUE! | #VALUE! | 404.38 | 0 | #VALUE! | 0 | #VALUE! | 0 | 0 | 2138.6624 | 1386.7889 | 2127.4496 | 11.2128 | 1379.5181 | 7.2708 | 0 | 0 | 0 | 0 | 0 | 0 | 0 | 0 | 0 | 0 | 0 |  |  | 0 | 0 | 0 | 0
79. | #VALUE! | #VALUE! | #VALUE! | #VALUE! | #VALUE! | 0 | 0 | #VALUE! | 0 | #VALUE! | 0 | 0 | 0 | 0 | 0 | 0 | 0 | 0 | 0 | 0 | 0 | 0 | 0 | 0 | 0 | 0 | 0 | 0 | 0 |  |  | 0 | 0 | 0 | 0
80. | #VALUE! | #VALUE! | #VALUE! | #VALUE! | #VALUE! | 0 | 0 | #VALUE! | 0 | #VALUE! | 0 | 0 | 0 | 0 | 0 | 0 | 0 | 0 | 0 | 0 | 0 | 0 | 0 | 0 | 0 | 0 | 0 | 0 | 0 |  |  | 0 | 0 | 0 | 0
81. | #VALUE! | #VALUE! | #VALUE! | #VALUE! | #VALUE! | 0 | 0 | #VALUE! | 0 | #VALUE! | 0 | 0 | 297.53 | 208.271 | 297.53 | 0 | 208.271 | 0 | 0 | 0 | 0 | 0 | 0 | 0 | 0 | 0 | 0 | 0 | 0 |  |  | 0 | 0 | 0 | 0
82. | #VALUE! | #VALUE! | #VALUE! | #VALUE! | #VALUE! | 0 | 0 | #VALUE! | 0 | #VALUE! | 0 | 0 | 0 | 0 | 0 | 0 | 0 | 0 | 0 | 0 | 0 | 0 | 0 | 0 | 0 | 0 | 0 | 0 | 0 |  |  | 0 | 0 | 0 | 0
83. | #VALUE! | #VALUE! | #VALUE! | #VALUE! | #VALUE! | 7820.07 | 0 | #VALUE! | 0 | #VALUE! | 0 | 0 | 0 | 0 | 0 | 0 | 0 | 0 | 0 | 0 | 0 | 0 | 0 | 0 | 0 | 0 | 0 | 0 | 0 |  |  | 0 | 0 | 0 | 0
84. | #VALUE! | #VALUE! | #VALUE! | #VALUE! | #VALUE! | 11.51 | 0 | #VALUE! | 0 | #VALUE! | 0 | 0 | 0 | 0 | 0 | 0 | 0 | 0 | 0 | 0 | 0 | 0 | 0 | 0 | 0 | 0 | 0 | 0 | 0 |  |  | 0 | 0 | 0 | 0
85. | #VALUE! | #VALUE! | #VALUE! | #VALUE! | #VALUE! | 185.74 | 0 | #VALUE! | 0 | #VALUE! | 0 | 0 | 54.945 | 42.735 | 54.846 | 0.099 | 42.658 | 0.077 | 0 | 0 | 0 | 0 | 0 | 0 | 0 | 0 | 0 | 0 | 0 |  |  | 0 | 0 | 0 | 0
86. | #VALUE! | #VALUE! | #VALUE! | #VALUE! | #VALUE! | 515.44 | 0 | #VALUE! | 0 | #VALUE! | 0 | 0 | 67.671 | 52.633 | 67.464 | 0.207 | 52.472 | 0.161 | 0 | 0 | 0 | 0 | 0 | 0 | 0 | 0 | 0 | 0 | 0 |  |  | 0 | 0 | 0 | 0
87. | #VALUE! | #VALUE! | #VALUE! | #VALUE! | #VALUE! | 0 | 0 | #VALUE! | 0 | #VALUE! | 0 | 0 | 0 | 0 | 0 | 0 | 0 | 0 | 0 | 0 | 0 | 0 | 0 | 0 | 0 | 0 | 0 | 0 | 0 |  |  | 0 | 0 | 0 | 0
88. | #VALUE! | #VALUE! | #VALUE! | #VALUE! | #VALUE! | 0 | 0 | #VALUE! | 0 | #VALUE! | 0 | 0 | 0 | 0 | 0 | 0 | 0 | 0 | 0 | 0 | 0 | 0 | 0 | 0 | 0 | 0 | 0 | 0 | 0 |  |  | 0 | 0 | 0 | 0
89. | #VALUE! | #VALUE! | #VALUE! | #VALUE! | #VALUE! | 0 | 0 | #VALUE! | 0 | #VALUE! | 0 | 0 | 0 | 0 | 0 | 0 | 0 | 0 | 0 | 0 | 0 | 0 | 0 | 0 | 0 | 0 | 0 | 0 | 0 |  |  | 0 | 0 | 0 | 0
90. | #VALUE! | #VALUE! | #VALUE! | #VALUE! | #VALUE! | 0 | 0 | #VALUE! | 0 | #VALUE! | 0 | 0 | 0 | 0 | 0 | 0 | 0 | 0 | 0 | 0 | 0 | 0 | 0 | 0 | 0 | 0 | 0 | 0 | 0 |  |  | 0 | 0 | 0 | 0
91. | #VALUE! | #VALUE! | #VALUE! | #VALUE! | #VALUE! | 0 | 0 | #VALUE! | 0 | #VALUE! | 0 | 0 | 0 | 0 | 0 | 0 | 0 | 0 | 0 | 0 | 0 | 0 | 0 | 0 | 0 | 0 | 0 | 0 | 0 |  |  | 0 | 0 | 0 | 0
92. | #VALUE! | #VALUE! | #VALUE! | #VALUE! | #VALUE! | 0 | 0 | #VALUE! | 0 | #VALUE! | 0 | 0 | 0 | 0 | 0 | 0 | 0 | 0 | 0 | 0 | 0 | 0 | 0 | 0 | 0 | 0 | 0 | 0 | 0 |  |  | 0 | 0 | 0 | 0
Раздел 3. КОНДИЦИОНИРАВАНИЕ МУЛЬТИЗОНАЛЬНОЕ
93. | #VALUE! | #VALUE! | #VALUE! | #VALUE! | #VALUE! | 0 | 0 | #VALUE! | 0 | #VALUE! | 0 | 0 | 19.1104 | 12.3919 | 19.1104 | 0 | 12.3919 | 0 | 0 | 0 | 0 | 0 | 0 | 0 | 0 | 0 | 0 | 0 | 0 |  |  | 0 | 0 | 0 | 0
94. | #VALUE! | #VALUE! | #VALUE! | #VALUE! | #VALUE! | 2.92 | 0 | #VALUE! | 0 | #VALUE! | 0 | 0 | 38.3744 | 24.8834 | 38.3744 | 0 | 24.8834 | 0 | 0 | 0 | 0 | 0 | 0 | 0 | 0 | 0 | 0 | 0 | 0 |  |  | 0 | 0 | 0 | 0
95. | #VALUE! | #VALUE! | #VALUE! | #VALUE! | #VALUE! | 2.16 | 0 | #VALUE! | 0 | #VALUE! | 0 | 0 | 52.8384 | 34.2624 | 52.8384 | 0 | 34.2624 | 0 | 0 | 0 | 0 | 0 | 0 | 0 | 0 | 0 | 0 | 0 | 0 |  |  | 0 | 0 | 0 | 0
96. | #VALUE! | #VALUE! | #VALUE! | #VALUE! | #VALUE! | 2.16 | 0 | #VALUE! | 0 | #VALUE! | 0 | 0 | 60.0576 | 38.9436 | 60.0576 | 0 | 38.9436 | 0 | 0 | 0 | 0 | 0 | 0 | 0 | 0 | 0 | 0 | 0 | 0 |  |  | 0 | 0 | 0 | 0
97. | #VALUE! | #VALUE! | #VALUE! | #VALUE! | #VALUE! | 0 | 0 | #VALUE! | 0 | #VALUE! | 0 | 0 | 0 | 0 | 0 | 0 | 0 | 0 | 0 | 0 | 0 | 0 | 0 | 0 | 0 | 0 | 0 | 0 | 0 |  |  | 0 | 0 | 0 | 181745.91
98. | #VALUE! | #VALUE! | #VALUE! | #VALUE! | #VALUE! | 0 | 0 | #VALUE! | 0 | #VALUE! | 0 | 0 | 0 | 0 | 0 | 0 | 0 | 0 | 0 | 0 | 0 | 0 | 0 | 0 | 0 | 0 | 0 | 0 | 0 |  |  | 0 | 0 | 0 | 218509.07
99. | #VALUE! | #VALUE! | #VALUE! | #VALUE! | #VALUE! | 0 | 0 | #VALUE! | 0 | #VALUE! | 0 | 0 | 0 | 0 | 0 | 0 | 0 | 0 | 0 | 0 | 0 | 0 | 0 | 0 | 0 | 0 | 0 | 0 | 0 |  |  | 0 | 0 | 0 | 5984.7
100. | #VALUE! | #VALUE! | #VALUE! | #VALUE! | #VALUE! | 0 | 0 | #VALUE! | 0 | #VALUE! | 0 | 0 | 0 | 0 | 0 | 0 | 0 | 0 | 0 | 0 | 0 | 0 | 0 | 0 | 0 | 0 | 0 | 0 | 0 |  |  | 0 | 0 | 0 | 6884.66
101. | #VALUE! | #VALUE! | #VALUE! | #VALUE! | #VALUE! | 0 | 0 | #VALUE! | 0 | #VALUE! | 0 | 0 | 0 | 0 | 0 | 0 | 0 | 0 | 0 | 0 | 0 | 0 | 0 | 0 | 0 | 0 | 0 | 0 | 0 |  |  | 0 | 0 | 0 | 15400.48
102. | #VALUE! | #VALUE! | #VALUE! | #VALUE! | #VALUE! | 0 | 0 | #VALUE! | 0 | #VALUE! | 0 | 0 | 0 | 0 | 0 | 0 | 0 | 0 | 0 | 0 | 0 | 0 | 0 | 0 | 0 | 0 | 0 | 0 | 0 |  |  | 0 | 0 | 0 | 16019.2
103. | #VALUE! | #VALUE! | #VALUE! | #VALUE! | #VALUE! | 0 | 0 | #VALUE! | 0 | #VALUE! | 0 | 0 | 0 | 0 | 0 | 0 | 0 | 0 | 0 | 0 | 0 | 0 | 0 | 0 | 0 | 0 | 0 | 0 | 0 |  |  | 0 | 0 | 0 | 17189.14
104. | #VALUE! | #VALUE! | #VALUE! | #VALUE! | #VALUE! | 0 | 0 | #VALUE! | 0 | #VALUE! | 0 | 0 | 0 | 0 | 0 | 0 | 0 | 0 | 0 | 0 | 0 | 0 | 0 | 0 | 0 | 0 | 0 | 0 | 0 |  |  | 0 | 0 | 0 | 17526.62
105. | #VALUE! | #VALUE! | #VALUE! | #VALUE! | #VALUE! | 0 | 0 | #VALUE! | 0 | #VALUE! | 0 | 0 | 0 | 0 | 0 | 0 | 0 | 0 | 0 | 0 | 0 | 0 | 0 | 0 | 0 | 0 | 0 | 0 | 0 |  |  | 0 | 0 | 0 | 18145.34
106. | #VALUE! | #VALUE! | #VALUE! | #VALUE! | #VALUE! | 0 | 0 | #VALUE! | 0 | #VALUE! | 0 | 0 | 0 | 0 | 0 | 0 | 0 | 0 | 0 | 0 | 0 | 0 | 0 | 0 | 0 | 0 | 0 | 0 | 0 |  |  | 0 | 0 | 0 | 20946.45
107. | #VALUE! | #VALUE! | #VALUE! | #VALUE! | #VALUE! | 0 | 0 | #VALUE! | 0 | #VALUE! | 0 | 0 | 0 | 0 | 0 | 0 | 0 | 0 | 0 | 0 | 0 | 0 | 0 | 0 | 0 | 0 | 0 | 0 | 0 |  |  | 0 | 0 | 0 | 843.71
108. | #VALUE! | #VALUE! | #VALUE! | #VALUE! | #VALUE! | 0 | 0 | #VALUE! | 0 | #VALUE! | 0 | 0 | 0 | 0 | 0 | 0 | 0 | 0 | 0 | 0 | 0 | 0 | 0 | 0 | 0 | 0 | 0 | 0 | 0 |  |  | 0 | 0 | 0 | 843.71
109. | #VALUE! | #VALUE! | #VALUE! | #VALUE! | #VALUE! | 0 | 0 | #VALUE! | 0 | #VALUE! | 0 | 0 | 0 | 0 | 0 | 0 | 0 | 0 | 0 | 0 | 0 | 0 | 0 | 0 | 0 | 0 | 0 | 0 | 0 |  |  | 0 | 0 | 0 | 7715.24
110. | #VALUE! | #VALUE! | #VALUE! | #VALUE! | #VALUE! | 0 | 0 | #VALUE! | 0 | #VALUE! | 0 | 0 | 0 | 0 | 0 | 0 | 0 | 0 | 0 | 0 | 0 | 0 | 0 | 0 | 0 | 0 | 0 | 0 | 0 |  |  | 0 | 0 | 0 | 588.72
111. | #VALUE! | #VALUE! | #VALUE! | #VALUE! | #VALUE! | 0 | 0 | #VALUE! | 0 | #VALUE! | 0 | 0 | 0 | 0 | 0 | 0 | 0 | 0 | 0 | 0 | 0 | 0 | 0 | 0 | 0 | 0 | 0 | 0 | 0 |  |  | 0 | 0 | 0 | 766.84
112. | #VALUE! | #VALUE! | #VALUE! | #VALUE! | #VALUE! | 0 | 0 | #VALUE! | 0 | #VALUE! | 0 | 0 | 0 | 0 | 0 | 0 | 0 | 0 | 0 | 0 | 0 | 0 | 0 | 0 | 0 | 0 | 0 | 0 | 0 |  |  | 0 | 0 | 0 | 1944.28
113. | #VALUE! | #VALUE! | #VALUE! | #VALUE! | #VALUE! | 0 | 0 | #VALUE! | 0 | #VALUE! | 0 | 0 | 0 | 0 | 0 | 0 | 0 | 0 | 0 | 0 | 0 | 0 | 0 | 0 | 0 | 0 | 0 | 0 | 0 |  |  | 0 | 0 | 0 | 2298.64
114. | #VALUE! | #VALUE! | #VALUE! | #VALUE! | #VALUE! | 0 | 0 | #VALUE! | 0 | #VALUE! | 0 | 0 | 0 | 0 | 0 | 0 | 0 | 0 | 0 | 0 | 0 | 0 | 0 | 0 | 0 | 0 | 0 | 0 | 0 |  |  | 0 | 0 | 0 | 5950.95
115. | #VALUE! | #VALUE! | #VALUE! | #VALUE! | #VALUE! | 1441.42 | 0 | #VALUE! | 0 | #VALUE! | 0 | 0 | 0 | 0 | 0 | 0 | 0 | 0 | 0 | 0 | 0 | 0 | 0 | 0 | 0 | 0 | 0 | 0 | 0 |  |  | 0 | 0 | 0 | 0
116. | #VALUE! | #VALUE! | #VALUE! | #VALUE! | #VALUE! | 0 | 0 | #VALUE! | 0 | #VALUE! | 0 | 0 | 0 | 0 | 0 | 0 | 0 | 0 | 0 | 0 | 0 | 0 | 0 | 0 | 0 | 0 | 0 | 0 | 0 |  |  | 0 | 0 | 0 | 0
117. | #VALUE! | #VALUE! | #VALUE! | #VALUE! | #VALUE! | 0 | 0 | #VALUE! | 0 | #VALUE! | 0 | 0 | 0 | 0 | 0 | 0 | 0 | 0 | 0 | 0 | 0 | 0 | 0 | 0 | 0 | 0 | 0 | 0 | 0 |  |  | 0 | 0 | 0 | 0
118. | #VALUE! | #VALUE! | #VALUE! | #VALUE! | #VALUE! | 0 | 0 | #VALUE! | 0 | #VALUE! | 0 | 0 | 0 | 0 | 0 | 0 | 0 | 0 | 0 | 0 | 0 | 0 | 0 | 0 | 0 | 0 | 0 | 0 | 0 |  |  | 0 | 0 | 0 | 0
119. | #VALUE! | #VALUE! | #VALUE! | #VALUE! | #VALUE! | 0 | 0 | #VALUE! | 0 | #VALUE! | 0 | 0 | 0 | 0 | 0 | 0 | 0 | 0 | 0 | 0 | 0 | 0 | 0 | 0 | 0 | 0 | 0 | 0 | 0 |  |  | 0 | 0 | 0 | 0
120. | #VALUE! | #VALUE! | #VALUE! | #VALUE! | #VALUE! | 0 | 0 | #VALUE! | 0 | #VALUE! | 0 | 0 | 0 | 0 | 0 | 0 | 0 | 0 | 0 | 0 | 0 | 0 | 0 | 0 | 0 | 0 | 0 | 0 | 0 |  |  | 0 | 0 | 0 | 0
121. | #VALUE! | #VALUE! | #VALUE! | #VALUE! | #VALUE! | 0 | 0 | #VALUE! | 0 | #VALUE! | 0 | 0 | 0 | 0 | 0 | 0 | 0 | 0 | 0 | 0 | 0 | 0 | 0 | 0 | 0 | 0 | 0 | 0 | 0 |  |  | 0 | 0 | 0 | 0
122. | #VALUE! | #VALUE! | #VALUE! | #VALUE! | #VALUE! | 0 | 0 | #VALUE! | 0 | #VALUE! | 0 | 0 | 0 | 0 | 0 | 0 | 0 | 0 | 0 | 0 | 0 | 0 | 0 | 0 | 0 | 0 | 0 | 0 | 0 |  |  | 0 | 0 | 0 | 0
123. | #VALUE! | #VALUE! | #VALUE! | #VALUE! | #VALUE! | 0 | 0 | #VALUE! | 0 | #VALUE! | 0 | 0 | 0 | 0 | 0 | 0 | 0 | 0 | 0 | 0 | 0 | 0 | 0 | 0 | 0 | 0 | 0 | 0 | 0 |  |  | 0 | 0 | 0 | 0
124. | #VALUE! | #VALUE! | #VALUE! | #VALUE! | #VALUE! | 0 | 0 | #VALUE! | 0 | #VALUE! | 0 | 0 | 0 | 0 | 0 | 0 | 0 | 0 | 0 | 0 | 0 | 0 | 0 | 0 | 0 | 0 | 0 | 0 | 0 |  |  | 0 | 0 | 0 | 0
125. | #VALUE! | #VALUE! | #VALUE! | #VALUE! | #VALUE! | 0 | 0 | #VALUE! | 0 | #VALUE! | 0 | 0 | 0 | 0 | 0 | 0 | 0 | 0 | 0 | 0 | 0 | 0 | 0 | 0 | 0 | 0 | 0 | 0 | 0 |  |  | 0 | 0 | 0 | 0
126. | #VALUE! | #VALUE! | #VALUE! | #VALUE! | #VALUE! | 0 | 0 | #VALUE! | 0 | #VALUE! | 0 | 0 | 0 | 0 | 0 | 0 | 0 | 0 | 0 | 0 | 0 | 0 | 0 | 0 | 0 | 0 | 0 | 0 | 0 |  |  | 0 | 0 | 0 | 0
127. | #VALUE! | #VALUE! | #VALUE! | #VALUE! | #VALUE! | 0 | 0 | #VALUE! | 0 | #VALUE! | 0 | 0 | 0 | 0 | 0 | 0 | 0 | 0 | 0 | 0 | 0 | 0 | 0 | 0 | 0 | 0 | 0 | 0 | 0 |  |  | 0 | 0 | 0 | 0
128. | #VALUE! | #VALUE! | #VALUE! | #VALUE! | #VALUE! | 0 | 0 | #VALUE! | 0 | #VALUE! | 0 | 0 | 0 | 0 | 0 | 0 | 0 | 0 | 0 | 0 | 0 | 0 | 0 | 0 | 0 | 0 | 0 | 0 | 0 |  |  | 0 | 0 | 0 | 0
129. | #VALUE! | #VALUE! | #VALUE! | #VALUE! | #VALUE! | 0 | 0 | #VALUE! | 0 | #VALUE! | 0 | 0 | 0 | 0 | 0 | 0 | 0 | 0 | 0 | 0 | 0 | 0 | 0 | 0 | 0 | 0 | 0 | 0 | 0 |  |  | 0 | 0 | 0 | 0
130. | #VALUE! | #VALUE! | #VALUE! | #VALUE! | #VALUE! | 0 | 0 | #VALUE! | 0 | #VALUE! | 0 | 0 | 0 | 0 | 0 | 0 | 0 | 0 | 0 | 0 | 0 | 0 | 0 | 0 | 0 | 0 | 0 | 0 | 0 |  |  | 0 | 0 | 0 | 0
131. | #VALUE! | #VALUE! | #VALUE! | #VALUE! | #VALUE! | 0 | 0 | #VALUE! | 0 | #VALUE! | 0 | 0 | 0 | 0 | 0 | 0 | 0 | 0 | 0 | 0 | 0 | 0 | 0 | 0 | 0 | 0 | 0 | 0 | 0 |  |  | 0 | 0 | 0 | 0
132. | #VALUE! | #VALUE! | #VALUE! | #VALUE! | #VALUE! | 0 | 0 | #VALUE! | 0 | #VALUE! | 0 | 0 | 0 | 0 | 0 | 0 | 0 | 0 | 0 | 0 | 0 | 0 | 0 | 0 | 0 | 0 | 0 | 0 | 0 |  |  | 0 | 0 | 0 | 0
133. | #VALUE! | #VALUE! | #VALUE! | #VALUE! | #VALUE! | 0 | 0 | #VALUE! | 0 | #VALUE! | 0 | 0 | 0 | 0 | 0 | 0 | 0 | 0 | 0 | 0 | 0 | 0 | 0 | 0 | 0 | 0 | 0 | 0 | 0 |  |  | 0 | 0 | 0 | 0
134. | #VALUE! | #VALUE! | #VALUE! | #VALUE! | #VALUE! | 0 | 0 | #VALUE! | 0 | #VALUE! | 0 | 0 | 0 | 0 | 0 | 0 | 0 | 0 | 0 | 0 | 0 | 0 | 0 | 0 | 0 | 0 | 0 | 0 | 0 |  |  | 0 | 0 | 0 | 0
135. | #VALUE! | #VALUE! | #VALUE! | #VALUE! | #VALUE! | 0 | 0 | #VALUE! | 0 | #VALUE! | 0 | 0 | 0 | 0 | 0 | 0 | 0 | 0 | 0 | 0 | 0 | 0 | 0 | 0 | 0 | 0 | 0 | 0 | 0 |  |  | 0 | 0 | 0 | 0
136. | #VALUE! | #VALUE! | #VALUE! | #VALUE! | #VALUE! | 7820.07 | 0 | #VALUE! | 0 | #VALUE! | 0 | 0 | 0 | 0 | 0 | 0 | 0 | 0 | 0 | 0 | 0 | 0 | 0 | 0 | 0 | 0 | 0 | 0 | 0 |  |  | 0 | 0 | 0 | 0
137. | #VALUE! | #VALUE! | #VALUE! | #VALUE! | #VALUE! | 41.25 | 0 | #VALUE! | 0 | #VALUE! | 0 | 0 | 37.61 | 26.327 | 37.61 | 0 | 26.327 | 0 | 0 | 0 | 0 | 0 | 0 | 0 | 0 | 0 | 0 | 0 | 0 |  |  | 0 | 0 | 0 | 0
138. | #VALUE! | #VALUE! | #VALUE! | #VALUE! | #VALUE! | 0 | 0 | #VALUE! | 0 | #VALUE! | 0 | 0 | 0 | 0 | 0 | 0 | 0 | 0 | 0 | 0 | 0 | 0 | 0 | 0 | 0 | 0 | 0 | 0 | 0 |  |  | 0 | 0 | 0 | 0
139. | #VALUE! | #VALUE! | #VALUE! | #VALUE! | #VALUE! | 0 | 0 | #VALUE! | 0 | #VALUE! | 0 | 0 | 0 | 0 | 0 | 0 | 0 | 0 | 0 | 0 | 0 | 0 | 0 | 0 | 0 | 0 | 0 | 0 | 0 |  |  | 0 | 0 | 0 | 0
140. | #VALUE! | #VALUE! | #VALUE! | #VALUE! | #VALUE! | 0 | 0 | #VALUE! | 0 | #VALUE! | 0 | 0 | 0 | 0 | 0 | 0 | 0 | 0 | 0 | 0 | 0 | 0 | 0 | 0 | 0 | 0 | 0 | 0 | 0 |  |  | 0 | 0 | 0 | 0
141. | #VALUE! | #VALUE! | #VALUE! | #VALUE! | #VALUE! | 0 | 0 | #VALUE! | 0 | #VALUE! | 0 | 0 | 0 | 0 | 0 | 0 | 0 | 0 | 0 | 0 | 0 | 0 | 0 | 0 | 0 | 0 | 0 | 0 | 0 |  |  | 0 | 0 | 0 | 0
142. | #VALUE! | #VALUE! | #VALUE! | #VALUE! | #VALUE! | 0 | 0 | #VALUE! | 0 | #VALUE! | 0 | 0 | 0 | 0 | 0 | 0 | 0 | 0 | 0 | 0 | 0 | 0 | 0 | 0 | 0 | 0 | 0 | 0 | 0 |  |  | 0 | 0 | 0 | 0
143. | #VALUE! | #VALUE! | #VALUE! | #VALUE! | #VALUE! | 0 | 0 | #VALUE! | 0 | #VALUE! | 0 | 0 | 0 | 0 | 0 | 0 | 0 | 0 | 0 | 0 | 0 | 0 | 0 | 0 | 0 | 0 | 0 | 0 | 0 |  |  | 0 | 0 | 0 | 0
144. | #VALUE! | #VALUE! | #VALUE! | #VALUE! | #VALUE! | 0 | 0 | #VALUE! | 0 | #VALUE! | 0 | 0 | 0 | 0 | 0 | 0 | 0 | 0 | 0 | 0 | 0 | 0 | 0 | 0 | 0 | 0 | 0 | 0 | 0 |  |  | 0 | 0 | 0 | 0
145. | #VALUE! | #VALUE! | #VALUE! | #VALUE! | #VALUE! | 0 | 0 | #VALUE! | 0 | #VALUE! | 0 | 0 | 0 | 0 | 0 | 0 | 0 | 0 | 0 | 0 | 0 | 0 | 0 | 0 | 0 | 0 | 0 | 0 | 0 |  |  | 0 | 0 | 0 | 0
146. | #VALUE! | #VALUE! | #VALUE! | #VALUE! | #VALUE! | 0 | 0 | #VALUE! | 0 | #VALUE! | 0 | 0 | 0 | 0 | 0 | 0 | 0 | 0 | 0 | 0 | 0 | 0 | 0 | 0 | 0 | 0 | 0 | 0 | 0 |  |  | 0 | 0 | 0 | 0
147. | #VALUE! | #VALUE! | #VALUE! | #VALUE! | #VALUE! | 0 | 0 | #VALUE! | 0 | #VALUE! | 0 | 0 | 0 | 0 | 0 | 0 | 0 | 0 | 0 | 0 | 0 | 0 | 0 | 0 | 0 | 0 | 0 | 0 | 0 |  |  | 0 | 0 | 0 | 0
148. | #VALUE! | #VALUE! | #VALUE! | #VALUE! | #VALUE! | 0 | 0 | #VALUE! | 0 | #VALUE! | 0 | 0 | 0 | 0 | 0 | 0 | 0 | 0 | 0 | 0 | 0 | 0 | 0 | 0 | 0 | 0 | 0 | 0 | 0 |  |  | 0 | 0 | 0 | 1668.67
149. | #VALUE! | #VALUE! | #VALUE! | #VALUE! | #VALUE! | 0 | 0 | #VALUE! | 0 | #VALUE! | 0 | 0 | 0 | 0 | 0 | 0 | 0 | 0 | 0 | 0 | 0 | 0 | 0 | 0 | 0 | 0 | 0 | 0 | 0 |  |  | 0 | 0 | 0 | 0
150. | #VALUE! | #VALUE! | #VALUE! | #VALUE! | #VALUE! | 14 | 0 | #VALUE! | 0 | #VALUE! | 0 | 0 | 124.3265 | 85.0655 | 124.3265 | 0 | 85.0655 | 0 | 0 | 0 | 0 | 0 | 0 | 0 | 0 | 0 | 0 | 0 | 2.62 |  |  | 0 | 0 | 0 | 0
151. | #VALUE! | #VALUE! | #VALUE! | #VALUE! | #VALUE! | 0 | 0 | #VALUE! | 0 | #VALUE! | 0 | 0 | 0 | 0 | 0 | 0 | 0 | 0 | 0 | 0 | 0 | 0 | 0 | 0 | 0 | 0 | 0 | 0 | 0 |  |  | 0 | 0 | 0 | 0
152. | #VALUE! | #VALUE! | #VALUE! | #VALUE! | #VALUE! | 0.18 | 0 | #VALUE! | 0 | #VALUE! | 0 | 0 | 0 | 0 | 0 | 0 | 0 | 0 | 0 | 0 | 0 | 0 | 0 | 0 | 0 | 0 | 0 | 0 | 0 |  |  | 0 | 0 | 0 | 0
153. | #VALUE! | #VALUE! | #VALUE! | #VALUE! | #VALUE! | 9.78 | 0 | #VALUE! | 0 | #VALUE! | 0 | 0 | 37.7435 | 25.8245 | 37.62 | 0.1235 | 25.74 | 0.0845 | 0 | 0 | 0 | 0 | 0 | 0 | 0 | 0 | 0 | 0 | 0.79 |  |  | 0 | 0 | 0 | 0
154. | #VALUE! | #VALUE! | #VALUE! | #VALUE! | #VALUE! | 0 | 0 | #VALUE! | 0 | #VALUE! | 0 | 0 | 0 | 0 | 0 | 0 | 0 | 0 | 0 | 0 | 0 | 0 | 0 | 0 | 0 | 0 | 0 | 0 | 0 |  |  | 0 | 0 | 0 | 0
155. | #VALUE! | #VALUE! | #VALUE! | #VALUE! | #VALUE! | 46.55 | 0 | #VALUE! | 0 | #VALUE! | 0 | 0 | 138.168 | 94.536 | 138.0445 | 0.1235 | 94.4515 | 0.0845 | 0 | 0 | 0 | 0 | 0 | 0 | 0 | 0 | 0 | 0 | 2.91 |  |  | 0 | 0 | 0 | 0
156. | #VALUE! | #VALUE! | #VALUE! | #VALUE! | #VALUE! | 0 | 0 | #VALUE! | 0 | #VALUE! | 0 | 0 | 0 | 0 | 0 | 0 | 0 | 0 | 0 | 0 | 0 | 0 | 0 | 0 | 0 | 0 | 0 | 0 | 0 |  |  | 0 | 0 | 0 | 0
157. | #VALUE! | #VALUE! | #VALUE! | #VALUE! | #VALUE! | 9.78 | 0 | #VALUE! | 0 | #VALUE! | 0 | 0 | 37.7435 | 25.8245 | 37.62 | 0.1235 | 25.74 | 0.0845 | 0 | 0 | 0 | 0 | 0 | 0 | 0 | 0 | 0 | 0 | 0.79 |  |  | 0 | 0 | 0 | 0
158. | #VALUE! | #VALUE! | #VALUE! | #VALUE! | #VALUE! | 0 | 0 | #VALUE! | 0 | #VALUE! | 0 | 0 | 0 | 0 | 0 | 0 | 0 | 0 | 0 | 0 | 0 | 0 | 0 | 0 | 0 | 0 | 0 | 0 | 0 |  |  | 0 | 0 | 0 | 0
159. | #VALUE! | #VALUE! | #VALUE! | #VALUE! | #VALUE! | 56.21 | 0 | #VALUE! | 0 | #VALUE! | 0 | 0 | 467.7135 | 320.0145 | 452.466 | 15.2475 | 309.582 | 10.4325 | 0 | 0 | 0 | 0 | 0 | 0 | 0 | 0 | 0 | 0 | 9.53 |  |  | 0 | 0 | 0 | 0
160. | #VALUE! | #VALUE! | #VALUE! | #VALUE! | #VALUE! | 0 | 0 | #VALUE! | 0 | #VALUE! | 0 | 0 | 0 | 0 | 0 | 0 | 0 | 0 | 0 | 0 | 0 | 0 | 0 | 0 | 0 | 0 | 0 | 0 | 0 |  |  | 0 | 0 | 0 | 0
161. | #VALUE! | #VALUE! | #VALUE! | #VALUE! | #VALUE! | 0 | 0 | #VALUE! | 0 | #VALUE! | 0 | 0 | 0 | 0 | 0 | 0 | 0 | 0 | 0 | 0 | 0 | 0 | 0 | 0 | 0 | 0 | 0 | 0 | 0 |  |  | 0 | 0 | 0 | 0
162. | #VALUE! | #VALUE! | #VALUE! | #VALUE! | #VALUE! | 0 | 0 | #VALUE! | 0 | #VALUE! | 0 | 0 | 0 | 0 | 0 | 0 | 0 | 0 | 0 | 0 | 0 | 0 | 0 | 0 | 0 | 0 | 0 | 0 | 0 |  |  | 0 | 0 | 0 | 0

## Текущие цены за единицу
| C1 | C2 | C3 | C4 | C5 | C6 | VOZVR | C8 | C9 | C10 | C11 | C12 | NAKL | PLAN | NAKL_ZPR | NAKL_ZPM | PLAN_ZPR | PLAN_ZPM | RN11 | RN12 | RN13 | OBORUD_VSPOMOG | NAKL_PN | NAKL_VX | PLAN_PN | PLAN_VX | VTCH_PN | VTCH_VX | MR_BY_ZPR_VSPOMOG | NAKL_INC | PLAN_INC | RN14 | RN15 | RN16 | OBORUD
N = < 278/18/2018/после эк * 02-01 * 02-01-06 >
Дымоудаление. Вентиляция
Раздел 1. ДЫМОУДОЛЕНИЕ
1. | #VALUE! | #VALUE! | #VALUE! | #VALUE! | #VALUE! | 0 | 0 | #VALUE! | 0 | #VALUE! | 0 | 0 | 1306.5285 | 791.109 | 1303.0514 | 3.4771 | 789.0036 | 2.1054 | 0 | 0 | 0 | 0 | 0 | 0 | 0 | 0 | 0 | 0 | 0 |  |  | 0 | 0 | 0 | 0
2. | #VALUE! | #VALUE! | #VALUE! | #VALUE! | #VALUE! | 0 | 0 | #VALUE! | 0 | #VALUE! | 0 | 0 | 0 | 0 | 0 | 0 | 0 | 0 | 0 | 0 | 0 | 0 | 0 | 0 | 0 | 0 | 0 | 0 | 0 |  |  | 0 | 0 | 0 | 0
3. | #VALUE! | #VALUE! | #VALUE! | #VALUE! | #VALUE! | 0 | 0 | #VALUE! | 0 | #VALUE! | 0 | 0 | 1803.6121 | 1092.0954 | 1793.1808 | 10.4313 | 1085.7792 | 6.3162 | 0 | 0 | 0 | 0 | 0 | 0 | 0 | 0 | 0 | 0 | 0 |  |  | 0 | 0 | 0 | 0
4. | #VALUE! | #VALUE! | #VALUE! | #VALUE! | #VALUE! | 0 | 0 | #VALUE! | 0 | #VALUE! | 0 | 0 | 0 | 0 | 0 | 0 | 0 | 0 | 0 | 0 | 0 | 0 | 0 | 0 | 0 | 0 | 0 | 0 | 0 |  |  | 0 | 0 | 0 | 0
5. | #VALUE! | #VALUE! | #VALUE! | #VALUE! | #VALUE! | 0 | 0 | #VALUE! | 0 | #VALUE! | 0 | 0 | 1174.475 | 711.15 | 1174.475 | 0 | 711.15 | 0 | 0 | 0 | 0 | 0 | 0 | 0 | 0 | 0 | 0 | 0 | 0 |  |  | 0 | 0 | 0 | 0
6. | #VALUE! | #VALUE! | #VALUE! | #VALUE! | #VALUE! | 0 | 0 | #VALUE! | 0 | #VALUE! | 0 | 0 | 0 | 0 | 0 | 0 | 0 | 0 | 0 | 0 | 0 | 0 | 0 | 0 | 0 | 0 | 0 | 0 | 0 |  |  | 0 | 0 | 0 | 0
7. | #VALUE! | #VALUE! | #VALUE! | #VALUE! | #VALUE! | 0 | 0 | #VALUE! | 0 | #VALUE! | 0 | 0 | 0 | 0 | 0 | 0 | 0 | 0 | 0 | 0 | 0 | 0 | 0 | 0 | 0 | 0 | 0 | 0 | 0 |  |  | 0 | 0 | 0 | 0
8. | #VALUE! | #VALUE! | #VALUE! | #VALUE! | #VALUE! | 0 | 0 | #VALUE! | 0 | #VALUE! | 0 | 0 | 382.0932 | 245.2944 | 337.8834 | 44.2098 | 216.9128 | 28.3816 | 0 | 0 | 0 | 0 | 0 | 0 | 0 | 0 | 0 | 0 | 8.34 |  |  | 0 | 0 | 0 | 0
9. | #VALUE! | #VALUE! | #VALUE! | #VALUE! | #VALUE! | 0 | 0 | #VALUE! | 0 | #VALUE! | 0 | 0 | 0 | 0 | 0 | 0 | 0 | 0 | 0 | 0 | 0 | 0 | 0 | 0 | 0 | 0 | 0 | 0 | 0 |  |  | 0 | 0 | 0 | 0
10. | #VALUE! | #VALUE! | #VALUE! | #VALUE! | #VALUE! | 0 | 0 | #VALUE! | 0 | #VALUE! | 0 | 0 | 0 | 0 | 0 | 0 | 0 | 0 | 0 | 0 | 0 | 0 | 0 | 0 | 0 | 0 | 0 | 0 | 0 |  |  | 0 | 0 | 0 | 0
11. | #VALUE! | #VALUE! | #VALUE! | #VALUE! | #VALUE! | 0 | 0 | #VALUE! | 0 | #VALUE! | 0 | 0 | 1218.8053 | 737.9922 | 1215.3282 | 3.4771 | 735.8868 | 2.1054 | 0 | 0 | 0 | 0 | 0 | 0 | 0 | 0 | 0 | 0 | 0 |  |  | 0 | 0 | 0 | 0
12. | #VALUE! | #VALUE! | #VALUE! | #VALUE! | #VALUE! | 0 | 0 | #VALUE! | 0 | #VALUE! | 0 | 0 | 0 | 0 | 0 | 0 | 0 | 0 | 0 | 0 | 0 | 0 | 0 | 0 | 0 | 0 | 0 | 0 | 0 |  |  | 0 | 0 | 0 | 0
13. | #VALUE! | #VALUE! | #VALUE! | #VALUE! | #VALUE! | 0 | 0 | #VALUE! | 0 | #VALUE! | 0 | 0 | 358.392 | 217.008 | 355.0784 | 3.3136 | 215.0016 | 2.0064 | 0 | 0 | 0 | 0 | 0 | 0 | 0 | 0 | 0 | 0 | 0 |  |  | 0 | 0 | 0 | 0
14. | #VALUE! | #VALUE! | #VALUE! | #VALUE! | #VALUE! | 0 | 0 | #VALUE! | 0 | #VALUE! | 0 | 0 | 0 | 0 | 0 | 0 | 0 | 0 | 0 | 0 | 0 | 0 | 0 | 0 | 0 | 0 | 0 | 0 | 0 |  |  | 0 | 0 | 0 | 0
15. | #VALUE! | #VALUE! | #VALUE! | #VALUE! | #VALUE! | 0 | 0 | #VALUE! | 0 | #VALUE! | 0 | 0 | 0 | 0 | 0 | 0 | 0 | 0 | 0 | 0 | 0 | 0 | 0 | 0 | 0 | 0 | 0 | 0 | 0 |  |  | 0 | 0 | 0 | 0
16. | #VALUE! | #VALUE! | #VALUE! | #VALUE! | #VALUE! | 0 | 0 | #VALUE! | 0 | #VALUE! | 0 | 0 | 31541.7769 | 19098.6906 | 31392.2834 | 149.4935 | 19008.1716 | 90.519 | 0 | 0 | 0 | 0 | 0 | 0 | 0 | 0 | 0 | 0 | 0 |  |  | 0 | 0 | 0 | 0
17. | #VALUE! | #VALUE! | #VALUE! | #VALUE! | #VALUE! | 0 | 0 | #VALUE! | 0 | #VALUE! | 0 | 0 | 20535.3275 | 12434.235 | 20437.9796 | 97.3479 | 12375.2904 | 58.9446 | 0 | 0 | 0 | 0 | 0 | 0 | 0 | 0 | 0 | 0 | 0 |  |  | 0 | 0 | 0 | 0
18. | #VALUE! | #VALUE! | #VALUE! | #VALUE! | #VALUE! | 0 | 0 | #VALUE! | 0 | #VALUE! | 0 | 0 | 16628.0917 | 10068.3858 | 16520.3234 | 107.7683 | 10003.1316 | 65.2542 | 0 | 0 | 0 | 0 | 0 | 0 | 0 | 0 | 0 | 0 | 0 |  |  | 0 | 0 | 0 | 0
19. | #VALUE! | #VALUE! | #VALUE! | #VALUE! | #VALUE! | 0 | 0 | #VALUE! | 0 | #VALUE! | 0 | 0 | 15314.718 | 9273.132 | 15206.9497 | 107.7683 | 9207.8778 | 65.2542 | 0 | 0 | 0 | 0 | 0 | 0 | 0 | 0 | 0 | 0 | 0 |  |  | 0 | 0 | 0 | 0
20. | #VALUE! | #VALUE! | #VALUE! | #VALUE! | #VALUE! | 0 | 0 | #VALUE! | 0 | #VALUE! | 0 | 0 | 15304.2976 | 9266.8224 | 15206.9497 | 97.3479 | 9207.8778 | 58.9446 | 0 | 0 | 0 | 0 | 0 | 0 | 0 | 0 | 0 | 0 | 0 |  |  | 0 | 0 | 0 | 0
21. | #VALUE! | #VALUE! | #VALUE! | #VALUE! | #VALUE! | 0 | 0 | #VALUE! | 0 | #VALUE! | 0 | 0 | 0 | 0 | 0 | 0 | 0 | 0 | 0 | 0 | 0 | 0 | 0 | 0 | 0 | 0 | 0 | 0 | 0 |  |  | 0 | 0 | 0 | 0
22. | #VALUE! | #VALUE! | #VALUE! | #VALUE! | #VALUE! | 0 | 0 | #VALUE! | 0 | #VALUE! | 0 | 0 | 0 | 0 | 0 | 0 | 0 | 0 | 0 | 0 | 0 | 0 | 0 | 0 | 0 | 0 | 0 | 0 | 0 |  |  | 0 | 0 | 0 | 0
23. | #VALUE! | #VALUE! | #VALUE! | #VALUE! | #VALUE! | 0 | 0 | #VALUE! | 0 | #VALUE! | 0 | 0 | 0 | 0 | 0 | 0 | 0 | 0 | 0 | 0 | 0 | 0 | 0 | 0 | 0 | 0 | 0 | 0 | 0 |  |  | 0 | 0 | 0 | 0
24. | #VALUE! | #VALUE! | #VALUE! | #VALUE! | #VALUE! | 0 | 0 | #VALUE! | 0 | #VALUE! | 0 | 0 | 0 | 0 | 0 | 0 | 0 | 0 | 0 | 0 | 0 | 0 | 0 | 0 | 0 | 0 | 0 | 0 | 0 |  |  | 0 | 0 | 0 | 0
25. | #VALUE! | #VALUE! | #VALUE! | #VALUE! | #VALUE! | 0 | 0 | #VALUE! | 0 | #VALUE! | 0 | 0 | 1674.594 | 1075.048 | 1654.911 | 19.683 | 1062.412 | 12.636 | 0 | 0 | 0 | 0 | 0 | 0 | 0 | 0 | 0 | 0 | 40.86 |  |  | 0 | 0 | 0 | 0
26. | #VALUE! | #VALUE! | #VALUE! | #VALUE! | #VALUE! | 0 | 0 | #VALUE! | 0 | #VALUE! | 0 | 0 | 0 | 0 | 0 | 0 | 0 | 0 | 0 | 0 | 0 | 0 | 0 | 0 | 0 | 0 | 0 | 0 | 0 |  |  | 0 | 0 | 0 | 0
27. | #VALUE! | #VALUE! | #VALUE! | #VALUE! | #VALUE! | 0 | 0 | #VALUE! | 0 | #VALUE! | 0 | 0 | 41434.321 | 27297.9056 | 41434.321 | 0 | 27297.9056 | 0 | 0 | 0 | 0 | 0 | 0 | 0 | 0 | 0 | 0 | 0 | 0 |  |  | 0 | 0 | 0 | 0
28. | #VALUE! | #VALUE! | #VALUE! | #VALUE! | #VALUE! | 0 | 0 | #VALUE! | 0 | #VALUE! | 0 | 0 | 0 | 0 | 0 | 0 | 0 | 0 | 0 | 0 | 0 | 0 | 0 | 0 | 0 | 0 | 0 | 0 | 0 |  |  | 0 | 0 | 0 | 0
29. | #VALUE! | #VALUE! | #VALUE! | #VALUE! | #VALUE! | 0 | 0 | #VALUE! | 0 | #VALUE! | 0 | 0 | 0 | 0 | 0 | 0 | 0 | 0 | 0 | 0 | 0 | 0 | 0 | 0 | 0 | 0 | 0 | 0 | 0 |  |  | 0 | 0 | 0 | 0
30. | #VALUE! | #VALUE! | #VALUE! | #VALUE! | #VALUE! | 0 | 0 | #VALUE! | 0 | #VALUE! | 0 | 0 | 13877.729 | 9142.9744 | 13877.729 | 0 | 9142.9744 | 0 | 0 | 0 | 0 | 0 | 0 | 0 | 0 | 0 | 0 | 0 | 0 |  |  | 0 | 0 | 0 | 0
31. | #VALUE! | #VALUE! | #VALUE! | #VALUE! | #VALUE! | 0 | 0 | #VALUE! | 0 | #VALUE! | 0 | 0 | 0 | 0 | 0 | 0 | 0 | 0 | 0 | 0 | 0 | 0 | 0 | 0 | 0 | 0 | 0 | 0 | 0 |  |  | 0 | 0 | 0 | 0
Раздел 2. ВЕHТИЛЯЦИЯ
32. | #VALUE! | #VALUE! | #VALUE! | #VALUE! | #VALUE! | 0 | 0 | #VALUE! | 0 | #VALUE! | 0 | 0 | 7511.6151 | 4548.3174 | 7473.3779 | 38.2372 | 4525.1646 | 23.1528 | 0 | 0 | 0 | 0 | 0 | 0 | 0 | 0 | 0 | 0 | 0 |  |  | 0 | 0 | 0 | 0
33. | #VALUE! | #VALUE! | #VALUE! | #VALUE! | #VALUE! | 0 | 0 | #VALUE! | 0 | #VALUE! | 0 | 0 | 0 | 0 | 0 | 0 | 0 | 0 | 0 | 0 | 0 | 0 | 0 | 0 | 0 | 0 | 0 | 0 | 0 |  |  | 0 | 0 | 0 | 335355.25
34. | #VALUE! | #VALUE! | #VALUE! | #VALUE! | #VALUE! | 0 | 0 | #VALUE! | 0 | #VALUE! | 0 | 0 | 0 | 0 | 0 | 0 | 0 | 0 | 0 | 0 | 0 | 0 | 0 | 0 | 0 | 0 | 0 | 0 | 0 |  |  | 0 | 0 | 0 | 61183.22
35. | #VALUE! | #VALUE! | #VALUE! | #VALUE! | #VALUE! | 0 | 0 | #VALUE! | 0 | #VALUE! | 0 | 0 | 0 | 0 | 0 | 0 | 0 | 0 | 0 | 0 | 0 | 0 | 0 | 0 | 0 | 0 | 0 | 0 | 0 |  |  | 0 | 0 | 0 | 335463.96
36. | #VALUE! | #VALUE! | #VALUE! | #VALUE! | #VALUE! | 0 | 0 | #VALUE! | 0 | #VALUE! | 0 | 0 | 898.0401 | 543.7674 | 894.563 | 3.4771 | 541.662 | 2.1054 | 0 | 0 | 0 | 0 | 0 | 0 | 0 | 0 | 0 | 0 | 0 |  |  | 0 | 0 | 0 | 0
37. | #VALUE! | #VALUE! | #VALUE! | #VALUE! | #VALUE! | 0 | 0 | #VALUE! | 0 | #VALUE! | 0 | 0 | 0 | 0 | 0 | 0 | 0 | 0 | 0 | 0 | 0 | 0 | 0 | 0 | 0 | 0 | 0 | 0 | 0 |  |  | 0 | 0 | 0 | 0
38. | #VALUE! | #VALUE! | #VALUE! | #VALUE! | #VALUE! | 0 | 0 | #VALUE! | 0 | #VALUE! | 0 | 0 | 376.6386 | 228.0564 | 376.6386 | 0 | 228.0564 | 0 | 0 | 0 | 0 | 0 | 0 | 0 | 0 | 0 | 0 | 0 | 0 |  |  | 0 | 0 | 0 | 0
39. | #VALUE! | #VALUE! | #VALUE! | #VALUE! | #VALUE! | 0 | 0 | #VALUE! | 0 | #VALUE! | 0 | 0 | 0 | 0 | 0 | 0 | 0 | 0 | 0 | 0 | 0 | 0 | 0 | 0 | 0 | 0 | 0 | 0 | 0 |  |  | 0 | 0 | 0 | 0
40. | #VALUE! | #VALUE! | #VALUE! | #VALUE! | #VALUE! | 0 | 0 | #VALUE! | 0 | #VALUE! | 0 | 0 | 385.4022 | 233.3628 | 385.4022 | 0 | 233.3628 | 0 | 0 | 0 | 0 | 0 | 0 | 0 | 0 | 0 | 0 | 0 | 0 |  |  | 0 | 0 | 0 | 0
41. | #VALUE! | #VALUE! | #VALUE! | #VALUE! | #VALUE! | 0 | 0 | #VALUE! | 0 | #VALUE! | 0 | 0 | 0 | 0 | 0 | 0 | 0 | 0 | 0 | 0 | 0 | 0 | 0 | 0 | 0 | 0 | 0 | 0 | 0 |  |  | 0 | 0 | 0 | 0
42. | #VALUE! | #VALUE! | #VALUE! | #VALUE! | #VALUE! | 0 | 0 | #VALUE! | 0 | #VALUE! | 0 | 0 | 1174.475 | 711.15 | 1174.475 | 0 | 711.15 | 0 | 0 | 0 | 0 | 0 | 0 | 0 | 0 | 0 | 0 | 0 | 0 |  |  | 0 | 0 | 0 | 0
43. | #VALUE! | #VALUE! | #VALUE! | #VALUE! | #VALUE! | 0 | 0 | #VALUE! | 0 | #VALUE! | 0 | 0 | 0 | 0 | 0 | 0 | 0 | 0 | 0 | 0 | 0 | 0 | 0 | 0 | 0 | 0 | 0 | 0 | 0 |  |  | 0 | 0 | 0 | 0
44. | #VALUE! | #VALUE! | #VALUE! | #VALUE! | #VALUE! | 0 | 0 | #VALUE! | 0 | #VALUE! | 0 | 0 | 62.2404 | 43.9344 | 62.2404 | 0 | 43.9344 | 0 | 0 | 0 | 0 | 0 | 0 | 0 | 0 | 0 | 0 | 0 | 1.83 |  |  | 0 | 0 | 0 | 0
45. | #VALUE! | #VALUE! | #VALUE! | #VALUE! | #VALUE! | 0 | 0 | #VALUE! | 0 | #VALUE! | 0 | 0 | 0 | 0 | 0 | 0 | 0 | 0 | 0 | 0 | 0 | 0 | 0 | 0 | 0 | 0 | 0 | 0 | 0 |  |  | 0 | 0 | 0 | 0
46. | #VALUE! | #VALUE! | #VALUE! | #VALUE! | #VALUE! | 0 | 0 | #VALUE! | 0 | #VALUE! | 0 | 0 | 0 | 0 | 0 | 0 | 0 | 0 | 0 | 0 | 0 | 0 | 0 | 0 | 0 | 0 | 0 | 0 | 0 |  |  | 0 | 0 | 0 | 0
47. | #VALUE! | #VALUE! | #VALUE! | #VALUE! | #VALUE! | 0 | 0 | #VALUE! | 0 | #VALUE! | 0 | 0 | 0 | 0 | 0 | 0 | 0 | 0 | 0 | 0 | 0 | 0 | 0 | 0 | 0 | 0 | 0 | 0 | 0 |  |  | 0 | 0 | 0 | 0
48. | #VALUE! | #VALUE! | #VALUE! | #VALUE! | #VALUE! | 0 | 0 | #VALUE! | 0 | #VALUE! | 0 | 0 | 898.0401 | 543.7674 | 894.563 | 3.4771 | 541.662 | 2.1054 | 0 | 0 | 0 | 0 | 0 | 0 | 0 | 0 | 0 | 0 | 0 |  |  | 0 | 0 | 0 | 0
49. | #VALUE! | #VALUE! | #VALUE! | #VALUE! | #VALUE! | 0 | 0 | #VALUE! | 0 | #VALUE! | 0 | 0 | 0 | 0 | 0 | 0 | 0 | 0 | 0 | 0 | 0 | 0 | 0 | 0 | 0 | 0 | 0 | 0 | 0 |  |  | 0 | 0 | 0 | 0
50. | #VALUE! | #VALUE! | #VALUE! | #VALUE! | #VALUE! | 0 | 0 | #VALUE! | 0 | #VALUE! | 0 | 0 | 34467.3914 | 20870.1636 | 34286.6149 | 180.7765 | 20760.7026 | 109.461 | 0 | 0 | 0 | 0 | 0 | 0 | 0 | 0 | 0 | 0 | 0 |  |  | 0 | 0 | 0 | 0
51. | #VALUE! | #VALUE! | #VALUE! | #VALUE! | #VALUE! | 0 | 0 | #VALUE! | 0 | #VALUE! | 0 | 0 | 34467.3914 | 20870.1636 | 34286.6149 | 180.7765 | 20760.7026 | 109.461 | 0 | 0 | 0 | 0 | 0 | 0 | 0 | 0 | 0 | 0 | 0 |  |  | 0 | 0 | 0 | 0
52. | #VALUE! | #VALUE! | #VALUE! | #VALUE! | #VALUE! | 0 | 0 | #VALUE! | 0 | #VALUE! | 0 | 0 | 31534.8227 | 19094.4798 | 31392.2834 | 142.5393 | 19008.1716 | 86.3082 | 0 | 0 | 0 | 0 | 0 | 0 | 0 | 0 | 0 | 0 | 0 |  |  | 0 | 0 | 0 | 0
53. | #VALUE! | #VALUE! | #VALUE! | #VALUE! | #VALUE! | 0 | 0 | #VALUE! | 0 | #VALUE! | 0 | 0 | 31534.8227 | 19094.4798 | 31392.2834 | 142.5393 | 19008.1716 | 86.3082 | 0 | 0 | 0 | 0 | 0 | 0 | 0 | 0 | 0 | 0 | 0 |  |  | 0 | 0 | 0 | 0
54. | #VALUE! | #VALUE! | #VALUE! | #VALUE! | #VALUE! | 0 | 0 | #VALUE! | 0 | #VALUE! | 0 | 0 | 27294.2322 | 16526.7828 | 27162.1242 | 132.108 | 16446.7908 | 79.992 | 0 | 0 | 0 | 0 | 0 | 0 | 0 | 0 | 0 | 0 | 0 |  |  | 0 | 0 | 0 | 0
55. | #VALUE! | #VALUE! | #VALUE! | #VALUE! | #VALUE! | 0 | 0 | #VALUE! | 0 | #VALUE! | 0 | 0 | 27294.2322 | 16526.7828 | 27162.1242 | 132.108 | 16446.7908 | 79.992 | 0 | 0 | 0 | 0 | 0 | 0 | 0 | 0 | 0 | 0 | 0 |  |  | 0 | 0 | 0 | 0
56. | #VALUE! | #VALUE! | #VALUE! | #VALUE! | #VALUE! | 0 | 0 | #VALUE! | 0 | #VALUE! | 0 | 0 | 0 | 0 | 0 | 0 | 0 | 0 | 0 | 0 | 0 | 0 | 0 | 0 | 0 | 0 | 0 | 0 | 0 |  |  | 0 | 0 | 0 | 0
57. | #VALUE! | #VALUE! | #VALUE! | #VALUE! | #VALUE! | 0 | 0 | #VALUE! | 0 | #VALUE! | 0 | 0 | 0 | 0 | 0 | 0 | 0 | 0 | 0 | 0 | 0 | 0 | 0 | 0 | 0 | 0 | 0 | 0 | 0 |  |  | 0 | 0 | 0 | 0
58. | #VALUE! | #VALUE! | #VALUE! | #VALUE! | #VALUE! | 0 | 0 | #VALUE! | 0 | #VALUE! | 0 | 0 | 0 | 0 | 0 | 0 | 0 | 0 | 0 | 0 | 0 | 0 | 0 | 0 | 0 | 0 | 0 | 0 | 0 |  |  | 0 | 0 | 0 | 0
59. | #VALUE! | #VALUE! | #VALUE! | #VALUE! | #VALUE! | 0 | 0 | #VALUE! | 0 | #VALUE! | 0 | 0 | 0 | 0 | 0 | 0 | 0 | 0 | 0 | 0 | 0 | 0 | 0 | 0 | 0 | 0 | 0 | 0 | 0 |  |  | 0 | 0 | 0 | 0
60. | #VALUE! | #VALUE! | #VALUE! | #VALUE! | #VALUE! | 0 | 0 | #VALUE! | 0 | #VALUE! | 0 | 0 | 0 | 0 | 0 | 0 | 0 | 0 | 0 | 0 | 0 | 0 | 0 | 0 | 0 | 0 | 0 | 0 | 0 |  |  | 0 | 0 | 0 | 0
61. | #VALUE! | #VALUE! | #VALUE! | #VALUE! | #VALUE! | 0 | 0 | #VALUE! | 0 | #VALUE! | 0 | 0 | 0 | 0 | 0 | 0 | 0 | 0 | 0 | 0 | 0 | 0 | 0 | 0 | 0 | 0 | 0 | 0 | 0 |  |  | 0 | 0 | 0 | 0
62. | #VALUE! | #VALUE! | #VALUE! | #VALUE! | #VALUE! | 0 | 0 | #VALUE! | 0 | #VALUE! | 0 | 0 | 291.248 | 176.352 | 291.248 | 0 | 176.352 | 0 | 0 | 0 | 0 | 0 | 0 | 0 | 0 | 0 | 0 | 0 | 0 |  |  | 0 | 0 | 0 | 0
63. | #VALUE! | #VALUE! | #VALUE! | #VALUE! | #VALUE! | 0 | 0 | #VALUE! | 0 | #VALUE! | 0 | 0 | 0 | 0 | 0 | 0 | 0 | 0 | 0 | 0 | 0 | 0 | 0 | 0 | 0 | 0 | 0 | 0 | 0 |  |  | 0 | 0 | 0 | 0
64. | #VALUE! | #VALUE! | #VALUE! | #VALUE! | #VALUE! | 0 | 0 | #VALUE! | 0 | #VALUE! | 0 | 0 | 0 | 0 | 0 | 0 | 0 | 0 | 0 | 0 | 0 | 0 | 0 | 0 | 0 | 0 | 0 | 0 | 0 |  |  | 0 | 0 | 0 | 0
65. | #VALUE! | #VALUE! | #VALUE! | #VALUE! | #VALUE! | 0 | 0 | #VALUE! | 0 | #VALUE! | 0 | 0 | 0 | 0 | 0 | 0 | 0 | 0 | 0 | 0 | 0 | 0 | 0 | 0 | 0 | 0 | 0 | 0 | 0 |  |  | 0 | 0 | 0 | 0
66. | #VALUE! | #VALUE! | #VALUE! | #VALUE! | #VALUE! | 0 | 0 | #VALUE! | 0 | #VALUE! | 0 | 0 | 0 | 0 | 0 | 0 | 0 | 0 | 0 | 0 | 0 | 0 | 0 | 0 | 0 | 0 | 0 | 0 | 0 |  |  | 0 | 0 | 0 | 0
67. | #VALUE! | #VALUE! | #VALUE! | #VALUE! | #VALUE! | 0 | 0 | #VALUE! | 0 | #VALUE! | 0 | 0 | 213.1495 | 129.063 | 213.1495 | 0 | 129.063 | 0 | 0 | 0 | 0 | 0 | 0 | 0 | 0 | 0 | 0 | 0 | 0 |  |  | 0 | 0 | 0 | 0
68. | #VALUE! | #VALUE! | #VALUE! | #VALUE! | #VALUE! | 0 | 0 | #VALUE! | 0 | #VALUE! | 0 | 0 | 213.1495 | 129.063 | 213.1495 | 0 | 129.063 | 0 | 0 | 0 | 0 | 0 | 0 | 0 | 0 | 0 | 0 | 0 | 0 |  |  | 0 | 0 | 0 | 0
69. | #VALUE! | #VALUE! | #VALUE! | #VALUE! | #VALUE! | 0 | 0 | #VALUE! | 0 | #VALUE! | 0 | 0 | 0 | 0 | 0 | 0 | 0 | 0 | 0 | 0 | 0 | 0 | 0 | 0 | 0 | 0 | 0 | 0 | 0 |  |  | 0 | 0 | 0 | 0
70. | #VALUE! | #VALUE! | #VALUE! | #VALUE! | #VALUE! | 0 | 0 | #VALUE! | 0 | #VALUE! | 0 | 0 | 0 | 0 | 0 | 0 | 0 | 0 | 0 | 0 | 0 | 0 | 0 | 0 | 0 | 0 | 0 | 0 | 0 |  |  | 0 | 0 | 0 | 0
71. | #VALUE! | #VALUE! | #VALUE! | #VALUE! | #VALUE! | 0 | 0 | #VALUE! | 0 | #VALUE! | 0 | 0 | 0 | 0 | 0 | 0 | 0 | 0 | 0 | 0 | 0 | 0 | 0 | 0 | 0 | 0 | 0 | 0 | 0 |  |  | 0 | 0 | 0 | 0
72. | #VALUE! | #VALUE! | #VALUE! | #VALUE! | #VALUE! | 0 | 0 | #VALUE! | 0 | #VALUE! | 0 | 0 | 0 | 0 | 0 | 0 | 0 | 0 | 0 | 0 | 0 | 0 | 0 | 0 | 0 | 0 | 0 | 0 | 0 |  |  | 0 | 0 | 0 | 0
73. | #VALUE! | #VALUE! | #VALUE! | #VALUE! | #VALUE! | 0 | 0 | #VALUE! | 0 | #VALUE! | 0 | 0 | 0 | 0 | 0 | 0 | 0 | 0 | 0 | 0 | 0 | 0 | 0 | 0 | 0 | 0 | 0 | 0 | 0 |  |  | 0 | 0 | 0 | 0
74. | #VALUE! | #VALUE! | #VALUE! | #VALUE! | #VALUE! | 0 | 0 | #VALUE! | 0 | #VALUE! | 0 | 0 | 0 | 0 | 0 | 0 | 0 | 0 | 0 | 0 | 0 | 0 | 0 | 0 | 0 | 0 | 0 | 0 | 0 |  |  | 0 | 0 | 0 | 0
75. | #VALUE! | #VALUE! | #VALUE! | #VALUE! | #VALUE! | 0 | 0 | #VALUE! | 0 | #VALUE! | 0 | 0 | 0 | 0 | 0 | 0 | 0 | 0 | 0 | 0 | 0 | 0 | 0 | 0 | 0 | 0 | 0 | 0 | 0 |  |  | 0 | 0 | 0 | 0
76. | #VALUE! | #VALUE! | #VALUE! | #VALUE! | #VALUE! | 0 | 0 | #VALUE! | 0 | #VALUE! | 0 | 0 | 209.2364 | 126.6936 | 209.2364 | 0 | 126.6936 | 0 | 0 | 0 | 0 | 0 | 0 | 0 | 0 | 0 | 0 | 0 | 0 |  |  | 0 | 0 | 0 | 0
77. | #VALUE! | #VALUE! | #VALUE! | #VALUE! | #VALUE! | 0 | 0 | #VALUE! | 0 | #VALUE! | 0 | 0 | 0 | 0 | 0 | 0 | 0 | 0 | 0 | 0 | 0 | 0 | 0 | 0 | 0 | 0 | 0 | 0 | 0 |  |  | 0 | 0 | 0 | 0
78. | #VALUE! | #VALUE! | #VALUE! | #VALUE! | #VALUE! | 0 | 0 | #VALUE! | 0 | #VALUE! | 0 | 0 | 34467.3914 | 20870.1636 | 34286.6149 | 180.7765 | 20760.7026 | 109.461 | 0 | 0 | 0 | 0 | 0 | 0 | 0 | 0 | 0 | 0 | 0 |  |  | 0 | 0 | 0 | 0
79. | #VALUE! | #VALUE! | #VALUE! | #VALUE! | #VALUE! | 0 | 0 | #VALUE! | 0 | #VALUE! | 0 | 0 | 0 | 0 | 0 | 0 | 0 | 0 | 0 | 0 | 0 | 0 | 0 | 0 | 0 | 0 | 0 | 0 | 0 |  |  | 0 | 0 | 0 | 0
80. | #VALUE! | #VALUE! | #VALUE! | #VALUE! | #VALUE! | 0 | 0 | #VALUE! | 0 | #VALUE! | 0 | 0 | 0 | 0 | 0 | 0 | 0 | 0 | 0 | 0 | 0 | 0 | 0 | 0 | 0 | 0 | 0 | 0 | 0 |  |  | 0 | 0 | 0 | 0
81. | #VALUE! | #VALUE! | #VALUE! | #VALUE! | #VALUE! | 0 | 0 | #VALUE! | 0 | #VALUE! | 0 | 0 | 4791.603 | 3156.8208 | 4791.603 | 0 | 3156.8208 | 0 | 0 | 0 | 0 | 0 | 0 | 0 | 0 | 0 | 0 | 0 | 0 |  |  | 0 | 0 | 0 | 0
82. | #VALUE! | #VALUE! | #VALUE! | #VALUE! | #VALUE! | 0 | 0 | #VALUE! | 0 | #VALUE! | 0 | 0 | 0 | 0 | 0 | 0 | 0 | 0 | 0 | 0 | 0 | 0 | 0 | 0 | 0 | 0 | 0 | 0 | 0 |  |  | 0 | 0 | 0 | 0
83. | #VALUE! | #VALUE! | #VALUE! | #VALUE! | #VALUE! | 0 | 0 | #VALUE! | 0 | #VALUE! | 0 | 0 | 0 | 0 | 0 | 0 | 0 | 0 | 0 | 0 | 0 | 0 | 0 | 0 | 0 | 0 | 0 | 0 | 0 |  |  | 0 | 0 | 0 | 0
84. | #VALUE! | #VALUE! | #VALUE! | #VALUE! | #VALUE! | 0 | 0 | #VALUE! | 0 | #VALUE! | 0 | 0 | 0 | 0 | 0 | 0 | 0 | 0 | 0 | 0 | 0 | 0 | 0 | 0 | 0 | 0 | 0 | 0 | 0 |  |  | 0 | 0 | 0 | 0
85. | #VALUE! | #VALUE! | #VALUE! | #VALUE! | #VALUE! | 0 | 0 | #VALUE! | 0 | #VALUE! | 0 | 0 | 890.3202 | 647.5056 | 888.6801 | 1.6401 | 646.3128 | 1.1928 | 0 | 0 | 0 | 0 | 0 | 0 | 0 | 0 | 0 | 0 | 0 |  |  | 0 | 0 | 0 | 0
86. | #VALUE! | #VALUE! | #VALUE! | #VALUE! | #VALUE! | 0 | 0 | #VALUE! | 0 | #VALUE! | 0 | 0 | 1095.7485 | 796.908 | 1092.4606 | 3.2879 | 794.5168 | 2.3912 | 0 | 0 | 0 | 0 | 0 | 0 | 0 | 0 | 0 | 0 | 0 |  |  | 0 | 0 | 0 | 0
87. | #VALUE! | #VALUE! | #VALUE! | #VALUE! | #VALUE! | 0 | 0 | #VALUE! | 0 | #VALUE! | 0 | 0 | 0 | 0 | 0 | 0 | 0 | 0 | 0 | 0 | 0 | 0 | 0 | 0 | 0 | 0 | 0 | 0 | 0 |  |  | 0 | 0 | 0 | 0
88. | #VALUE! | #VALUE! | #VALUE! | #VALUE! | #VALUE! | 0 | 0 | #VALUE! | 0 | #VALUE! | 0 | 0 | 0 | 0 | 0 | 0 | 0 | 0 | 0 | 0 | 0 | 0 | 0 | 0 | 0 | 0 | 0 | 0 | 0 |  |  | 0 | 0 | 0 | 0
89. | #VALUE! | #VALUE! | #VALUE! | #VALUE! | #VALUE! | 0 | 0 | #VALUE! | 0 | #VALUE! | 0 | 0 | 0 | 0 | 0 | 0 | 0 | 0 | 0 | 0 | 0 | 0 | 0 | 0 | 0 | 0 | 0 | 0 | 0 |  |  | 0 | 0 | 0 | 0
90. | #VALUE! | #VALUE! | #VALUE! | #VALUE! | #VALUE! | 0 | 0 | #VALUE! | 0 | #VALUE! | 0 | 0 | 0 | 0 | 0 | 0 | 0 | 0 | 0 | 0 | 0 | 0 | 0 | 0 | 0 | 0 | 0 | 0 | 0 |  |  | 0 | 0 | 0 | 0
91. | #VALUE! | #VALUE! | #VALUE! | #VALUE! | #VALUE! | 0 | 0 | #VALUE! | 0 | #VALUE! | 0 | 0 | 0 | 0 | 0 | 0 | 0 | 0 | 0 | 0 | 0 | 0 | 0 | 0 | 0 | 0 | 0 | 0 | 0 |  |  | 0 | 0 | 0 | 0
92. | #VALUE! | #VALUE! | #VALUE! | #VALUE! | #VALUE! | 0 | 0 | #VALUE! | 0 | #VALUE! | 0 | 0 | 0 | 0 | 0 | 0 | 0 | 0 | 0 | 0 | 0 | 0 | 0 | 0 | 0 | 0 | 0 | 0 | 0 |  |  | 0 | 0 | 0 | 0
Раздел 3. КОНДИЦИОНИРАВАНИЕ МУЛЬТИЗОНАЛЬНОЕ
93. | #VALUE! | #VALUE! | #VALUE! | #VALUE! | #VALUE! | 0 | 0 | #VALUE! | 0 | #VALUE! | 0 | 0 | 308.2411 | 186.6414 | 308.2411 | 0 | 186.6414 | 0 | 0 | 0 | 0 | 0 | 0 | 0 | 0 | 0 | 0 | 0 | 0 |  |  | 0 | 0 | 0 | 0
94. | #VALUE! | #VALUE! | #VALUE! | #VALUE! | #VALUE! | 0 | 0 | #VALUE! | 0 | #VALUE! | 0 | 0 | 619.0655 | 374.847 | 619.0655 | 0 | 374.847 | 0 | 0 | 0 | 0 | 0 | 0 | 0 | 0 | 0 | 0 | 0 | 0 |  |  | 0 | 0 | 0 | 0
95. | #VALUE! | #VALUE! | #VALUE! | #VALUE! | #VALUE! | 0 | 0 | #VALUE! | 0 | #VALUE! | 0 | 0 | 852.1838 | 516.0012 | 852.1838 | 0 | 516.0012 | 0 | 0 | 0 | 0 | 0 | 0 | 0 | 0 | 0 | 0 | 0 | 0 |  |  | 0 | 0 | 0 | 0
96. | #VALUE! | #VALUE! | #VALUE! | #VALUE! | #VALUE! | 0 | 0 | #VALUE! | 0 | #VALUE! | 0 | 0 | 968.7484 | 586.5816 | 968.7484 | 0 | 586.5816 | 0 | 0 | 0 | 0 | 0 | 0 | 0 | 0 | 0 | 0 | 0 | 0 |  |  | 0 | 0 | 0 | 0
97. | #VALUE! | #VALUE! | #VALUE! | #VALUE! | #VALUE! | 0 | 0 | #VALUE! | 0 | #VALUE! | 0 | 0 | 0 | 0 | 0 | 0 | 0 | 0 | 0 | 0 | 0 | 0 | 0 | 0 | 0 | 0 | 0 | 0 | 0 |  |  | 0 | 0 | 0 | 821491.51
98. | #VALUE! | #VALUE! | #VALUE! | #VALUE! | #VALUE! | 0 | 0 | #VALUE! | 0 | #VALUE! | 0 | 0 | 0 | 0 | 0 | 0 | 0 | 0 | 0 | 0 | 0 | 0 | 0 | 0 | 0 | 0 | 0 | 0 | 0 |  |  | 0 | 0 | 0 | 987661
99. | #VALUE! | #VALUE! | #VALUE! | #VALUE! | #VALUE! | 0 | 0 | #VALUE! | 0 | #VALUE! | 0 | 0 | 0 | 0 | 0 | 0 | 0 | 0 | 0 | 0 | 0 | 0 | 0 | 0 | 0 | 0 | 0 | 0 | 0 |  |  | 0 | 0 | 0 | 27050.84
100. | #VALUE! | #VALUE! | #VALUE! | #VALUE! | #VALUE! | 0 | 0 | #VALUE! | 0 | #VALUE! | 0 | 0 | 0 | 0 | 0 | 0 | 0 | 0 | 0 | 0 | 0 | 0 | 0 | 0 | 0 | 0 | 0 | 0 | 0 |  |  | 0 | 0 | 0 | 31118.66
101. | #VALUE! | #VALUE! | #VALUE! | #VALUE! | #VALUE! | 0 | 0 | #VALUE! | 0 | #VALUE! | 0 | 0 | 0 | 0 | 0 | 0 | 0 | 0 | 0 | 0 | 0 | 0 | 0 | 0 | 0 | 0 | 0 | 0 | 0 |  |  | 0 | 0 | 0 | 69610.17
102. | #VALUE! | #VALUE! | #VALUE! | #VALUE! | #VALUE! | 0 | 0 | #VALUE! | 0 | #VALUE! | 0 | 0 | 0 | 0 | 0 | 0 | 0 | 0 | 0 | 0 | 0 | 0 | 0 | 0 | 0 | 0 | 0 | 0 | 0 |  |  | 0 | 0 | 0 | 72406.78
103. | #VALUE! | #VALUE! | #VALUE! | #VALUE! | #VALUE! | 0 | 0 | #VALUE! | 0 | #VALUE! | 0 | 0 | 0 | 0 | 0 | 0 | 0 | 0 | 0 | 0 | 0 | 0 | 0 | 0 | 0 | 0 | 0 | 0 | 0 |  |  | 0 | 0 | 0 | 77694.91
104. | #VALUE! | #VALUE! | #VALUE! | #VALUE! | #VALUE! | 0 | 0 | #VALUE! | 0 | #VALUE! | 0 | 0 | 0 | 0 | 0 | 0 | 0 | 0 | 0 | 0 | 0 | 0 | 0 | 0 | 0 | 0 | 0 | 0 | 0 |  |  | 0 | 0 | 0 | 79220.32
105. | #VALUE! | #VALUE! | #VALUE! | #VALUE! | #VALUE! | 0 | 0 | #VALUE! | 0 | #VALUE! | 0 | 0 | 0 | 0 | 0 | 0 | 0 | 0 | 0 | 0 | 0 | 0 | 0 | 0 | 0 | 0 | 0 | 0 | 0 |  |  | 0 | 0 | 0 | 82016.94
106. | #VALUE! | #VALUE! | #VALUE! | #VALUE! | #VALUE! | 0 | 0 | #VALUE! | 0 | #VALUE! | 0 | 0 | 0 | 0 | 0 | 0 | 0 | 0 | 0 | 0 | 0 | 0 | 0 | 0 | 0 | 0 | 0 | 0 | 0 |  |  | 0 | 0 | 0 | 94677.95
107. | #VALUE! | #VALUE! | #VALUE! | #VALUE! | #VALUE! | 0 | 0 | #VALUE! | 0 | #VALUE! | 0 | 0 | 0 | 0 | 0 | 0 | 0 | 0 | 0 | 0 | 0 | 0 | 0 | 0 | 0 | 0 | 0 | 0 | 0 |  |  | 0 | 0 | 0 | 3813.57
108. | #VALUE! | #VALUE! | #VALUE! | #VALUE! | #VALUE! | 0 | 0 | #VALUE! | 0 | #VALUE! | 0 | 0 | 0 | 0 | 0 | 0 | 0 | 0 | 0 | 0 | 0 | 0 | 0 | 0 | 0 | 0 | 0 | 0 | 0 |  |  | 0 | 0 | 0 | 3813.57
109. | #VALUE! | #VALUE! | #VALUE! | #VALUE! | #VALUE! | 0 | 0 | #VALUE! | 0 | #VALUE! | 0 | 0 | 0 | 0 | 0 | 0 | 0 | 0 | 0 | 0 | 0 | 0 | 0 | 0 | 0 | 0 | 0 | 0 | 0 |  |  | 0 | 0 | 0 | 34872.88
110. | #VALUE! | #VALUE! | #VALUE! | #VALUE! | #VALUE! | 0 | 0 | #VALUE! | 0 | #VALUE! | 0 | 0 | 0 | 0 | 0 | 0 | 0 | 0 | 0 | 0 | 0 | 0 | 0 | 0 | 0 | 0 | 0 | 0 | 0 |  |  | 0 | 0 | 0 | 2661.01
111. | #VALUE! | #VALUE! | #VALUE! | #VALUE! | #VALUE! | 0 | 0 | #VALUE! | 0 | #VALUE! | 0 | 0 | 0 | 0 | 0 | 0 | 0 | 0 | 0 | 0 | 0 | 0 | 0 | 0 | 0 | 0 | 0 | 0 | 0 |  |  | 0 | 0 | 0 | 3466.12
112. | #VALUE! | #VALUE! | #VALUE! | #VALUE! | #VALUE! | 0 | 0 | #VALUE! | 0 | #VALUE! | 0 | 0 | 0 | 0 | 0 | 0 | 0 | 0 | 0 | 0 | 0 | 0 | 0 | 0 | 0 | 0 | 0 | 0 | 0 |  |  | 0 | 0 | 0 | 8788.15
113. | #VALUE! | #VALUE! | #VALUE! | #VALUE! | #VALUE! | 0 | 0 | #VALUE! | 0 | #VALUE! | 0 | 0 | 0 | 0 | 0 | 0 | 0 | 0 | 0 | 0 | 0 | 0 | 0 | 0 | 0 | 0 | 0 | 0 | 0 |  |  | 0 | 0 | 0 | 10389.85
114. | #VALUE! | #VALUE! | #VALUE! | #VALUE! | #VALUE! | 0 | 0 | #VALUE! | 0 | #VALUE! | 0 | 0 | 0 | 0 | 0 | 0 | 0 | 0 | 0 | 0 | 0 | 0 | 0 | 0 | 0 | 0 | 0 | 0 | 0 |  |  | 0 | 0 | 0 | 26898.29
115. | #VALUE! | #VALUE! | #VALUE! | #VALUE! | #VALUE! | 0 | 0 | #VALUE! | 0 | #VALUE! | 0 | 0 | 0 | 0 | 0 | 0 | 0 | 0 | 0 | 0 | 0 | 0 | 0 | 0 | 0 | 0 | 0 | 0 | 0 |  |  | 0 | 0 | 0 | 0
116. | #VALUE! | #VALUE! | #VALUE! | #VALUE! | #VALUE! | 0 | 0 | #VALUE! | 0 | #VALUE! | 0 | 0 | 0 | 0 | 0 | 0 | 0 | 0 | 0 | 0 | 0 | 0 | 0 | 0 | 0 | 0 | 0 | 0 | 0 |  |  | 0 | 0 | 0 | 0
117. | #VALUE! | #VALUE! | #VALUE! | #VALUE! | #VALUE! | 0 | 0 | #VALUE! | 0 | #VALUE! | 0 | 0 | 0 | 0 | 0 | 0 | 0 | 0 | 0 | 0 | 0 | 0 | 0 | 0 | 0 | 0 | 0 | 0 | 0 |  |  | 0 | 0 | 0 | 0
118. | #VALUE! | #VALUE! | #VALUE! | #VALUE! | #VALUE! | 0 | 0 | #VALUE! | 0 | #VALUE! | 0 | 0 | 0 | 0 | 0 | 0 | 0 | 0 | 0 | 0 | 0 | 0 | 0 | 0 | 0 | 0 | 0 | 0 | 0 |  |  | 0 | 0 | 0 | 0
119. | #VALUE! | #VALUE! | #VALUE! | #VALUE! | #VALUE! | 0 | 0 | #VALUE! | 0 | #VALUE! | 0 | 0 | 0 | 0 | 0 | 0 | 0 | 0 | 0 | 0 | 0 | 0 | 0 | 0 | 0 | 0 | 0 | 0 | 0 |  |  | 0 | 0 | 0 | 0
120. | #VALUE! | #VALUE! | #VALUE! | #VALUE! | #VALUE! | 0 | 0 | #VALUE! | 0 | #VALUE! | 0 | 0 | 0 | 0 | 0 | 0 | 0 | 0 | 0 | 0 | 0 | 0 | 0 | 0 | 0 | 0 | 0 | 0 | 0 |  |  | 0 | 0 | 0 | 0
121. | #VALUE! | #VALUE! | #VALUE! | #VALUE! | #VALUE! | 0 | 0 | #VALUE! | 0 | #VALUE! | 0 | 0 | 0 | 0 | 0 | 0 | 0 | 0 | 0 | 0 | 0 | 0 | 0 | 0 | 0 | 0 | 0 | 0 | 0 |  |  | 0 | 0 | 0 | 0
122. | #VALUE! | #VALUE! | #VALUE! | #VALUE! | #VALUE! | 0 | 0 | #VALUE! | 0 | #VALUE! | 0 | 0 | 0 | 0 | 0 | 0 | 0 | 0 | 0 | 0 | 0 | 0 | 0 | 0 | 0 | 0 | 0 | 0 | 0 |  |  | 0 | 0 | 0 | 0
123. | #VALUE! | #VALUE! | #VALUE! | #VALUE! | #VALUE! | 0 | 0 | #VALUE! | 0 | #VALUE! | 0 | 0 | 0 | 0 | 0 | 0 | 0 | 0 | 0 | 0 | 0 | 0 | 0 | 0 | 0 | 0 | 0 | 0 | 0 |  |  | 0 | 0 | 0 | 0
124. | #VALUE! | #VALUE! | #VALUE! | #VALUE! | #VALUE! | 0 | 0 | #VALUE! | 0 | #VALUE! | 0 | 0 | 0 | 0 | 0 | 0 | 0 | 0 | 0 | 0 | 0 | 0 | 0 | 0 | 0 | 0 | 0 | 0 | 0 |  |  | 0 | 0 | 0 | 0
125. | #VALUE! | #VALUE! | #VALUE! | #VALUE! | #VALUE! | 0 | 0 | #VALUE! | 0 | #VALUE! | 0 | 0 | 0 | 0 | 0 | 0 | 0 | 0 | 0 | 0 | 0 | 0 | 0 | 0 | 0 | 0 | 0 | 0 | 0 |  |  | 0 | 0 | 0 | 0
126. | #VALUE! | #VALUE! | #VALUE! | #VALUE! | #VALUE! | 0 | 0 | #VALUE! | 0 | #VALUE! | 0 | 0 | 0 | 0 | 0 | 0 | 0 | 0 | 0 | 0 | 0 | 0 | 0 | 0 | 0 | 0 | 0 | 0 | 0 |  |  | 0 | 0 | 0 | 0
127. | #VALUE! | #VALUE! | #VALUE! | #VALUE! | #VALUE! | 0 | 0 | #VALUE! | 0 | #VALUE! | 0 | 0 | 0 | 0 | 0 | 0 | 0 | 0 | 0 | 0 | 0 | 0 | 0 | 0 | 0 | 0 | 0 | 0 | 0 |  |  | 0 | 0 | 0 | 0
128. | #VALUE! | #VALUE! | #VALUE! | #VALUE! | #VALUE! | 0 | 0 | #VALUE! | 0 | #VALUE! | 0 | 0 | 0 | 0 | 0 | 0 | 0 | 0 | 0 | 0 | 0 | 0 | 0 | 0 | 0 | 0 | 0 | 0 | 0 |  |  | 0 | 0 | 0 | 0
129. | #VALUE! | #VALUE! | #VALUE! | #VALUE! | #VALUE! | 0 | 0 | #VALUE! | 0 | #VALUE! | 0 | 0 | 0 | 0 | 0 | 0 | 0 | 0 | 0 | 0 | 0 | 0 | 0 | 0 | 0 | 0 | 0 | 0 | 0 |  |  | 0 | 0 | 0 | 0
130. | #VALUE! | #VALUE! | #VALUE! | #VALUE! | #VALUE! | 0 | 0 | #VALUE! | 0 | #VALUE! | 0 | 0 | 0 | 0 | 0 | 0 | 0 | 0 | 0 | 0 | 0 | 0 | 0 | 0 | 0 | 0 | 0 | 0 | 0 |  |  | 0 | 0 | 0 | 0
131. | #VALUE! | #VALUE! | #VALUE! | #VALUE! | #VALUE! | 0 | 0 | #VALUE! | 0 | #VALUE! | 0 | 0 | 0 | 0 | 0 | 0 | 0 | 0 | 0 | 0 | 0 | 0 | 0 | 0 | 0 | 0 | 0 | 0 | 0 |  |  | 0 | 0 | 0 | 0
132. | #VALUE! | #VALUE! | #VALUE! | #VALUE! | #VALUE! | 0 | 0 | #VALUE! | 0 | #VALUE! | 0 | 0 | 0 | 0 | 0 | 0 | 0 | 0 | 0 | 0 | 0 | 0 | 0 | 0 | 0 | 0 | 0 | 0 | 0 |  |  | 0 | 0 | 0 | 0
133. | #VALUE! | #VALUE! | #VALUE! | #VALUE! | #VALUE! | 0 | 0 | #VALUE! | 0 | #VALUE! | 0 | 0 | 0 | 0 | 0 | 0 | 0 | 0 | 0 | 0 | 0 | 0 | 0 | 0 | 0 | 0 | 0 | 0 | 0 |  |  | 0 | 0 | 0 | 0
134. | #VALUE! | #VALUE! | #VALUE! | #VALUE! | #VALUE! | 0 | 0 | #VALUE! | 0 | #VALUE! | 0 | 0 | 0 | 0 | 0 | 0 | 0 | 0 | 0 | 0 | 0 | 0 | 0 | 0 | 0 | 0 | 0 | 0 | 0 |  |  | 0 | 0 | 0 | 0
135. | #VALUE! | #VALUE! | #VALUE! | #VALUE! | #VALUE! | 0 | 0 | #VALUE! | 0 | #VALUE! | 0 | 0 | 0 | 0 | 0 | 0 | 0 | 0 | 0 | 0 | 0 | 0 | 0 | 0 | 0 | 0 | 0 | 0 | 0 |  |  | 0 | 0 | 0 | 0
136. | #VALUE! | #VALUE! | #VALUE! | #VALUE! | #VALUE! | 0 | 0 | #VALUE! | 0 | #VALUE! | 0 | 0 | 0 | 0 | 0 | 0 | 0 | 0 | 0 | 0 | 0 | 0 | 0 | 0 | 0 | 0 | 0 | 0 | 0 |  |  | 0 | 0 | 0 | 0
137. | #VALUE! | #VALUE! | #VALUE! | #VALUE! | #VALUE! | 0 | 0 | #VALUE! | 0 | #VALUE! | 0 | 0 | 605.6165 | 398.9944 | 605.6165 | 0 | 398.9944 | 0 | 0 | 0 | 0 | 0 | 0 | 0 | 0 | 0 | 0 | 0 | 0 |  |  | 0 | 0 | 0 | 0
138. | #VALUE! | #VALUE! | #VALUE! | #VALUE! | #VALUE! | 0 | 0 | #VALUE! | 0 | #VALUE! | 0 | 0 | 0 | 0 | 0 | 0 | 0 | 0 | 0 | 0 | 0 | 0 | 0 | 0 | 0 | 0 | 0 | 0 | 0 |  |  | 0 | 0 | 0 | 0
139. | #VALUE! | #VALUE! | #VALUE! | #VALUE! | #VALUE! | 0 | 0 | #VALUE! | 0 | #VALUE! | 0 | 0 | 0 | 0 | 0 | 0 | 0 | 0 | 0 | 0 | 0 | 0 | 0 | 0 | 0 | 0 | 0 | 0 | 0 |  |  | 0 | 0 | 0 | 0
140. | #VALUE! | #VALUE! | #VALUE! | #VALUE! | #VALUE! | 0 | 0 | #VALUE! | 0 | #VALUE! | 0 | 0 | 0 | 0 | 0 | 0 | 0 | 0 | 0 | 0 | 0 | 0 | 0 | 0 | 0 | 0 | 0 | 0 | 0 |  |  | 0 | 0 | 0 | 0
141. | #VALUE! | #VALUE! | #VALUE! | #VALUE! | #VALUE! | 0 | 0 | #VALUE! | 0 | #VALUE! | 0 | 0 | 0 | 0 | 0 | 0 | 0 | 0 | 0 | 0 | 0 | 0 | 0 | 0 | 0 | 0 | 0 | 0 | 0 |  |  | 0 | 0 | 0 | 0
142. | #VALUE! | #VALUE! | #VALUE! | #VALUE! | #VALUE! | 0 | 0 | #VALUE! | 0 | #VALUE! | 0 | 0 | 0 | 0 | 0 | 0 | 0 | 0 | 0 | 0 | 0 | 0 | 0 | 0 | 0 | 0 | 0 | 0 | 0 |  |  | 0 | 0 | 0 | 0
143. | #VALUE! | #VALUE! | #VALUE! | #VALUE! | #VALUE! | 0 | 0 | #VALUE! | 0 | #VALUE! | 0 | 0 | 0 | 0 | 0 | 0 | 0 | 0 | 0 | 0 | 0 | 0 | 0 | 0 | 0 | 0 | 0 | 0 | 0 |  |  | 0 | 0 | 0 | 0
144. | #VALUE! | #VALUE! | #VALUE! | #VALUE! | #VALUE! | 0 | 0 | #VALUE! | 0 | #VALUE! | 0 | 0 | 0 | 0 | 0 | 0 | 0 | 0 | 0 | 0 | 0 | 0 | 0 | 0 | 0 | 0 | 0 | 0 | 0 |  |  | 0 | 0 | 0 | 0
145. | #VALUE! | #VALUE! | #VALUE! | #VALUE! | #VALUE! | 0 | 0 | #VALUE! | 0 | #VALUE! | 0 | 0 | 0 | 0 | 0 | 0 | 0 | 0 | 0 | 0 | 0 | 0 | 0 | 0 | 0 | 0 | 0 | 0 | 0 |  |  | 0 | 0 | 0 | 0
146. | #VALUE! | #VALUE! | #VALUE! | #VALUE! | #VALUE! | 0 | 0 | #VALUE! | 0 | #VALUE! | 0 | 0 | 0 | 0 | 0 | 0 | 0 | 0 | 0 | 0 | 0 | 0 | 0 | 0 | 0 | 0 | 0 | 0 | 0 |  |  | 0 | 0 | 0 | 0
147. | #VALUE! | #VALUE! | #VALUE! | #VALUE! | #VALUE! | 0 | 0 | #VALUE! | 0 | #VALUE! | 0 | 0 | 0 | 0 | 0 | 0 | 0 | 0 | 0 | 0 | 0 | 0 | 0 | 0 | 0 | 0 | 0 | 0 | 0 |  |  | 0 | 0 | 0 | 0
148. | #VALUE! | #VALUE! | #VALUE! | #VALUE! | #VALUE! | 0 | 0 | #VALUE! | 0 | #VALUE! | 0 | 0 | 0 | 0 | 0 | 0 | 0 | 0 | 0 | 0 | 0 | 0 | 0 | 0 | 0 | 0 | 0 | 0 | 0 |  |  | 0 | 0 | 0 | 7542.39
149. | #VALUE! | #VALUE! | #VALUE! | #VALUE! | #VALUE! | 0 | 0 | #VALUE! | 0 | #VALUE! | 0 | 0 | 0 | 0 | 0 | 0 | 0 | 0 | 0 | 0 | 0 | 0 | 0 | 0 | 0 | 0 | 0 | 0 | 0 |  |  | 0 | 0 | 0 | 0
150. | #VALUE! | #VALUE! | #VALUE! | #VALUE! | #VALUE! | 0 | 0 | #VALUE! | 0 | #VALUE! | 0 | 0 | 2006.7345 | 1288.274 | 2006.7345 | 0 | 1288.274 | 0 | 0 | 0 | 0 | 0 | 0 | 0 | 0 | 0 | 0 | 0 | 49.55 |  |  | 0 | 0 | 0 | 0
151. | #VALUE! | #VALUE! | #VALUE! | #VALUE! | #VALUE! | 0 | 0 | #VALUE! | 0 | #VALUE! | 0 | 0 | 0 | 0 | 0 | 0 | 0 | 0 | 0 | 0 | 0 | 0 | 0 | 0 | 0 | 0 | 0 | 0 | 0 |  |  | 0 | 0 | 0 | 0
152. | #VALUE! | #VALUE! | #VALUE! | #VALUE! | #VALUE! | 0 | 0 | #VALUE! | 0 | #VALUE! | 0 | 0 | 0 | 0 | 0 | 0 | 0 | 0 | 0 | 0 | 0 | 0 | 0 | 0 | 0 | 0 | 0 | 0 | 0 |  |  | 0 | 0 | 0 | 0
153. | #VALUE! | #VALUE! | #VALUE! | #VALUE! | #VALUE! | 0 | 0 | #VALUE! | 0 | #VALUE! | 0 | 0 | 609.039 | 390.988 | 607.0707 | 1.9683 | 389.7244 | 1.2636 | 0 | 0 | 0 | 0 | 0 | 0 | 0 | 0 | 0 | 0 | 14.99 |  |  | 0 | 0 | 0 | 0
154. | #VALUE! | #VALUE! | #VALUE! | #VALUE! | #VALUE! | 0 | 0 | #VALUE! | 0 | #VALUE! | 0 | 0 | 0 | 0 | 0 | 0 | 0 | 0 | 0 | 0 | 0 | 0 | 0 | 0 | 0 | 0 | 0 | 0 | 0 |  |  | 0 | 0 | 0 | 0
155. | #VALUE! | #VALUE! | #VALUE! | #VALUE! | #VALUE! | 0 | 0 | #VALUE! | 0 | #VALUE! | 0 | 0 | 2230.0596 | 1431.6432 | 2228.0913 | 1.9683 | 1430.3796 | 1.2636 | 0 | 0 | 0 | 0 | 0 | 0 | 0 | 0 | 0 | 0 | 55.01 |  |  | 0 | 0 | 0 | 0
156. | #VALUE! | #VALUE! | #VALUE! | #VALUE! | #VALUE! | 0 | 0 | #VALUE! | 0 | #VALUE! | 0 | 0 | 0 | 0 | 0 | 0 | 0 | 0 | 0 | 0 | 0 | 0 | 0 | 0 | 0 | 0 | 0 | 0 | 0 |  |  | 0 | 0 | 0 | 0
157. | #VALUE! | #VALUE! | #VALUE! | #VALUE! | #VALUE! | 0 | 0 | #VALUE! | 0 | #VALUE! | 0 | 0 | 609.039 | 390.988 | 607.0707 | 1.9683 | 389.7244 | 1.2636 | 0 | 0 | 0 | 0 | 0 | 0 | 0 | 0 | 0 | 0 | 14.99 |  |  | 0 | 0 | 0 | 0
158. | #VALUE! | #VALUE! | #VALUE! | #VALUE! | #VALUE! | 0 | 0 | #VALUE! | 0 | #VALUE! | 0 | 0 | 0 | 0 | 0 | 0 | 0 | 0 | 0 | 0 | 0 | 0 | 0 | 0 | 0 | 0 | 0 | 0 | 0 |  |  | 0 | 0 | 0 | 0
159. | #VALUE! | #VALUE! | #VALUE! | #VALUE! | #VALUE! | 0 | 0 | #VALUE! | 0 | #VALUE! | 0 | 0 | 7547.1264 | 4845.0688 | 7301.0808 | 246.0456 | 4687.1136 | 157.9552 | 0 | 0 | 0 | 0 | 0 | 0 | 0 | 0 | 0 | 0 | 180.27 |  |  | 0 | 0 | 0 | 0
160. | #VALUE! | #VALUE! | #VALUE! | #VALUE! | #VALUE! | 0 | 0 | #VALUE! | 0 | #VALUE! | 0 | 0 | 0 | 0 | 0 | 0 | 0 | 0 | 0 | 0 | 0 | 0 | 0 | 0 | 0 | 0 | 0 | 0 | 0 |  |  | 0 | 0 | 0 | 0
161. | #VALUE! | #VALUE! | #VALUE! | #VALUE! | #VALUE! | 0 | 0 | #VALUE! | 0 | #VALUE! | 0 | 0 | 0 | 0 | 0 | 0 | 0 | 0 | 0 | 0 | 0 | 0 | 0 | 0 | 0 | 0 | 0 | 0 | 0 |  |  | 0 | 0 | 0 | 0
162. | #VALUE! | #VALUE! | #VALUE! | #VALUE! | #VALUE! | 0 | 0 | #VALUE! | 0 | #VALUE! | 0 | 0 | 0 | 0 | 0 | 0 | 0 | 0 | 0 | 0 | 0 | 0 | 0 | 0 | 0 | 0 | 0 | 0 | 0 |  |  | 0 | 0 | 0 | 0

## Базовые цены с учетом расхода
| C1 | C2 | C3 | C4 | C5 | C6 | VOZVR | C8 | C9 | C10 | C11 | C12 | NAKL | PLAN | NAKL_ZPR | NAKL_ZPM | PLAN_ZPR | PLAN_ZPM | RN11 | RN12 | RN13 | OBORUD_VSPOMOG | NAKL_PN | NAKL_VX | PLAN_PN | PLAN_VX | VTCH_PN | VTCH_VX | MR_BY_ZPR_VSPOMOG | NAKL_INC | PLAN_INC | RN14 | RN15 | RN16 | OBORUD
N = < 278/18/2018/после эк * 02-01 * 02-01-06 >
Дымоудаление. Вентиляция
Раздел 1. ДЫМОУДОЛЕНИЕ
1. | #VALUE! | #VALUE! | #VALUE! | #VALUE! | #VALUE! | 55 | 0 | #VALUE! | #VALUE! | #VALUE! | 0 | 0 | #VALUE! | #VALUE! | 323 | 1 | 209 | 1 | 0 | 0 | 0 | 0 | 0 | 0 | 0 | 0 | 0 | 0 | 0 |  |  | 0 | 0 | 0 | 0
2. | #VALUE! | 0 | 0 | 0 | #VALUE! | 0 | 0 | #VALUE! | #VALUE! | #VALUE! | 0 | 0 | 0 | 0 | 0 | 0 | 0 | 0 | 0 | 0 | 0 | 0 | 0 | 0 | 0 | 0 | 0 | 0 | 0 |  |  | 0 | 0 | 0 | 0
3. | #VALUE! | #VALUE! | #VALUE! | #VALUE! | #VALUE! | 27 | 0 | #VALUE! | #VALUE! | #VALUE! | 0 | 0 | #VALUE! | #VALUE! | 222 | 1 | 144 | 1 | 0 | 0 | 0 | 0 | 0 | 0 | 0 | 0 | 0 | 0 | 0 |  |  | 0 | 0 | 0 | 0
4. | #VALUE! | 0 | 0 | 0 | #VALUE! | 0 | 0 | #VALUE! | #VALUE! | #VALUE! | 0 | 0 | 0 | 0 | 0 | 0 | 0 | 0 | 0 | 0 | 0 | 0 | 0 | 0 | 0 | 0 | 0 | 0 | 0 |  |  | 0 | 0 | 0 | 0
5. | #VALUE! | #VALUE! | #VALUE! | 0 | #VALUE! | 14 | 0 | #VALUE! | #VALUE! | #VALUE! | 0 | 0 | #VALUE! | #VALUE! | 289 | 0 | 187 | 0 | 0 | 0 | 0 | 0 | 0 | 0 | 0 | 0 | 0 | 0 | 0 |  |  | 0 | 0 | 0 | 0
6. | #VALUE! | 0 | 0 | 0 | #VALUE! | 0 | 0 | #VALUE! | #VALUE! | #VALUE! | 0 | 0 | 0 | 0 | 0 | 0 | 0 | 0 | 0 | 0 | 0 | 0 | 0 | 0 | 0 | 0 | 0 | 0 | 0 |  |  | 0 | 0 | 0 | 0
7. | #VALUE! | 0 | 0 | 0 | #VALUE! | 0 | 0 | #VALUE! | #VALUE! | #VALUE! | 0 | 0 | 0 | 0 | 0 | 0 | 0 | 0 | 0 | 0 | 0 | 0 | 0 | 0 | 0 | 0 | 0 | 0 | 0 |  |  | 0 | 0 | 0 | 0
8. | #VALUE! | #VALUE! | #VALUE! | #VALUE! | #VALUE! | 14 | 0 | #VALUE! | #VALUE! | #VALUE! | 0 | 0 | #VALUE! | #VALUE! | 126 | 16 | 86 | 11 | 0 | 0 | 0 | 0 | 0 | 0 | 0 | 0 | 0 | 0 | 3 |  |  | 0 | 0 | 0 | 0
9. | #VALUE! | 0 | 0 | 0 | #VALUE! | 0 | 0 | #VALUE! | #VALUE! | #VALUE! | 0 | 0 | 0 | 0 | 0 | 0 | 0 | 0 | 0 | 0 | 0 | 0 | 0 | 0 | 0 | 0 | 0 | 0 | 0 |  |  | 0 | 0 | 0 | 0
10. | #VALUE! | 0 | 0 | 0 | #VALUE! | 0 | 0 | #VALUE! | #VALUE! | #VALUE! | 0 | 0 | 0 | 0 | 0 | 0 | 0 | 0 | 0 | 0 | 0 | 0 | 0 | 0 | 0 | 0 | 0 | 0 | 0 |  |  | 0 | 0 | 0 | 0
11. | #VALUE! | #VALUE! | #VALUE! | #VALUE! | #VALUE! | 1047 | 0 | #VALUE! | #VALUE! | #VALUE! | 0 | 0 | #VALUE! | #VALUE! | 452 | 1 | 293 | 1 | 0 | 0 | 0 | 0 | 0 | 0 | 0 | 0 | 0 | 0 | 0 |  |  | 0 | 0 | 0 | 0
12. | #VALUE! | 0 | 0 | 0 | #VALUE! | 0 | 0 | #VALUE! | #VALUE! | #VALUE! | 0 | 0 | 0 | 0 | 0 | 0 | 0 | 0 | 0 | 0 | 0 | 0 | 0 | 0 | 0 | 0 | 0 | 0 | 0 |  |  | 0 | 0 | 0 | 0
13. | #VALUE! | #VALUE! | #VALUE! | #VALUE! | #VALUE! | 59 | 0 | #VALUE! | #VALUE! | #VALUE! | 0 | 0 | #VALUE! | #VALUE! | 176 | 2 | 114 | 1 | 0 | 0 | 0 | 0 | 0 | 0 | 0 | 0 | 0 | 0 | 0 |  |  | 0 | 0 | 0 | 0
14. | #VALUE! | 0 | 0 | 0 | #VALUE! | 0 | 0 | #VALUE! | #VALUE! | #VALUE! | 0 | 0 | 0 | 0 | 0 | 0 | 0 | 0 | 0 | 0 | 0 | 0 | 0 | 0 | 0 | 0 | 0 | 0 | 0 |  |  | 0 | 0 | 0 | 0
15. | #VALUE! | 0 | 0 | 0 | #VALUE! | 0 | 0 | #VALUE! | #VALUE! | #VALUE! | 0 | 0 | 0 | 0 | 0 | 0 | 0 | 0 | 0 | 0 | 0 | 0 | 0 | 0 | 0 | 0 | 0 | 0 | 0 |  |  | 0 | 0 | 0 | 0
16. | #VALUE! | #VALUE! | #VALUE! | #VALUE! | #VALUE! | 44 | 0 | #VALUE! | #VALUE! | #VALUE! | 0 | 0 | #VALUE! | #VALUE! | 231 | 1 | 150 | 1 | 0 | 0 | 0 | 0 | 0 | 0 | 0 | 0 | 0 | 0 | 0 |  |  | 0 | 0 | 0 | 0
17. | #VALUE! | #VALUE! | #VALUE! | #VALUE! | #VALUE! | 149 | 0 | #VALUE! | #VALUE! | #VALUE! | 0 | 0 | #VALUE! | #VALUE! | 539 | 3 | 349 | 2 | 0 | 0 | 0 | 0 | 0 | 0 | 0 | 0 | 0 | 0 | 0 |  |  | 0 | 0 | 0 | 0
18. | #VALUE! | #VALUE! | #VALUE! | #VALUE! | #VALUE! | 106 | 0 | #VALUE! | #VALUE! | #VALUE! | 0 | 0 | #VALUE! | #VALUE! | 349 | 2 | 226 | 1 | 0 | 0 | 0 | 0 | 0 | 0 | 0 | 0 | 0 | 0 | 0 |  |  | 0 | 0 | 0 | 0
19. | #VALUE! | #VALUE! | #VALUE! | #VALUE! | #VALUE! | 33 | 0 | #VALUE! | #VALUE! | #VALUE! | 0 | 0 | #VALUE! | #VALUE! | 90 | 1 | 58 | 0 | 0 | 0 | 0 | 0 | 0 | 0 | 0 | 0 | 0 | 0 | 0 |  |  | 0 | 0 | 0 | 0
20. | #VALUE! | #VALUE! | #VALUE! | #VALUE! | #VALUE! | 140 | 0 | #VALUE! | #VALUE! | #VALUE! | 0 | 0 | #VALUE! | #VALUE! | 377 | 2 | 245 | 2 | 0 | 0 | 0 | 0 | 0 | 0 | 0 | 0 | 0 | 0 | 0 |  |  | 0 | 0 | 0 | 0
21. | #VALUE! | 0 | 0 | 0 | #VALUE! | 63 | 0 | #VALUE! | #VALUE! | #VALUE! | 0 | 0 | 0 | 0 | 0 | 0 | 0 | 0 | 0 | 0 | 0 | 0 | 0 | 0 | 0 | 0 | 0 | 0 | 0 |  |  | 0 | 0 | 0 | 0
22. | #VALUE! | 0 | 0 | 0 | #VALUE! | 0 | 0 | #VALUE! | #VALUE! | #VALUE! | 0 | 0 | 0 | 0 | 0 | 0 | 0 | 0 | 0 | 0 | 0 | 0 | 0 | 0 | 0 | 0 | 0 | 0 | 0 |  |  | 0 | 0 | 0 | 0
23. | #VALUE! | 0 | 0 | 0 | #VALUE! | 0 | 0 | #VALUE! | #VALUE! | #VALUE! | 0 | 0 | 0 | 0 | 0 | 0 | 0 | 0 | 0 | 0 | 0 | 0 | 0 | 0 | 0 | 0 | 0 | 0 | 0 |  |  | 0 | 0 | 0 | 0
24. | #VALUE! | 0 | 0 | 0 | #VALUE! | 0 | 0 | #VALUE! | #VALUE! | #VALUE! | 0 | 0 | 0 | 0 | 0 | 0 | 0 | 0 | 0 | 0 | 0 | 0 | 0 | 0 | 0 | 0 | 0 | 0 | 0 |  |  | 0 | 0 | 0 | 0
25. | #VALUE! | #VALUE! | #VALUE! | #VALUE! | #VALUE! | 16 | 0 | #VALUE! | #VALUE! | #VALUE! | 0 | 0 | #VALUE! | #VALUE! | 41 | 0 | 28 | 0 | 0 | 0 | 0 | 0 | 0 | 0 | 0 | 0 | 0 | 0 | 1 |  |  | 0 | 0 | 0 | 0
26. | #VALUE! | 0 | 0 | 0 | #VALUE! | 0 | 0 | #VALUE! | #VALUE! | #VALUE! | 0 | 0 | 0 | 0 | 0 | 0 | 0 | 0 | 0 | 0 | 0 | 0 | 0 | 0 | 0 | 0 | 0 | 0 | 0 |  |  | 0 | 0 | 0 | 0
27. | #VALUE! | #VALUE! | #VALUE! | 0 | #VALUE! | 218 | 0 | #VALUE! | #VALUE! | #VALUE! | 0 | 0 | #VALUE! | #VALUE! | 3962 | 0 | 2773 | 0 | 0 | 0 | 0 | 0 | 0 | 0 | 0 | 0 | 0 | 0 | 0 |  |  | 0 | 0 | 0 | 0
28. | #VALUE! | 0 | 0 | 0 | #VALUE! | 0 | 0 | #VALUE! | #VALUE! | #VALUE! | 0 | 0 | 0 | 0 | 0 | 0 | 0 | 0 | 0 | 0 | 0 | 0 | 0 | 0 | 0 | 0 | 0 | 0 | 0 |  |  | 0 | 0 | 0 | 0
29. | #VALUE! | 0 | 0 | 0 | #VALUE! | 0 | 0 | #VALUE! | #VALUE! | #VALUE! | 0 | 0 | 0 | 0 | 0 | 0 | 0 | 0 | 0 | 0 | 0 | 0 | 0 | 0 | 0 | 0 | 0 | 0 | 0 |  |  | 0 | 0 | 0 | 0
30. | #VALUE! | #VALUE! | #VALUE! | 0 | #VALUE! | 342 | 0 | #VALUE! | #VALUE! | #VALUE! | 0 | 0 | #VALUE! | #VALUE! | 646 | 0 | 453 | 0 | 0 | 0 | 0 | 0 | 0 | 0 | 0 | 0 | 0 | 0 | 0 |  |  | 0 | 0 | 0 | 0
31. | #VALUE! | 0 | 0 | 0 | #VALUE! | 0 | 0 | #VALUE! | #VALUE! | #VALUE! | 0 | 0 | 0 | 0 | 0 | 0 | 0 | 0 | 0 | 0 | 0 | 0 | 0 | 0 | 0 | 0 | 0 | 0 | 0 |  |  | 0 | 0 | 0 | 0
Раздел 2. ВЕHТИЛЯЦИЯ
32. | #VALUE! | #VALUE! | #VALUE! | #VALUE! | #VALUE! | 191 | 0 | #VALUE! | #VALUE! | #VALUE! | 0 | 0 | #VALUE! | #VALUE! | 927 | 5 | 601 | 3 | 0 | 0 | 0 | 0 | 0 | 0 | 0 | 0 | 0 | 0 | 0 |  |  | 0 | 0 | 0 | 0
33. | #VALUE! | 0 | 0 | 0 | #VALUE! | 0 | 0 | #VALUE! | #VALUE! | #VALUE! | 0 | 0 | 0 | 0 | 0 | 0 | 0 | 0 | 0 | 0 | 0 | 0 | 0 | 0 | 0 | 0 | 0 | 0 | 0 |  |  | 0 | 0 | 0 | 148387
34. | #VALUE! | 0 | 0 | 0 | #VALUE! | 0 | 0 | #VALUE! | #VALUE! | #VALUE! | 0 | 0 | 0 | 0 | 0 | 0 | 0 | 0 | 0 | 0 | 0 | 0 | 0 | 0 | 0 | 0 | 0 | 0 | 0 |  |  | 0 | 0 | 0 | 13536
35. | #VALUE! | 0 | 0 | 0 | #VALUE! | 0 | 0 | #VALUE! | #VALUE! | #VALUE! | 0 | 0 | 0 | 0 | 0 | 0 | 0 | 0 | 0 | 0 | 0 | 0 | 0 | 0 | 0 | 0 | 0 | 0 | 0 |  |  | 0 | 0 | 0 | 74218
36. | #VALUE! | #VALUE! | #VALUE! | #VALUE! | #VALUE! | 6 | 0 | #VALUE! | #VALUE! | #VALUE! | 0 | 0 | #VALUE! | #VALUE! | 166 | 1 | 108 | 0 | 0 | 0 | 0 | 0 | 0 | 0 | 0 | 0 | 0 | 0 | 0 |  |  | 0 | 0 | 0 | 0
37. | #VALUE! | 0 | 0 | 0 | #VALUE! | 0 | 0 | #VALUE! | #VALUE! | #VALUE! | 0 | 0 | 0 | 0 | 0 | 0 | 0 | 0 | 0 | 0 | 0 | 0 | 0 | 0 | 0 | 0 | 0 | 0 | 0 |  |  | 0 | 0 | 0 | 0
38. | #VALUE! | #VALUE! | #VALUE! | 0 | #VALUE! | 25 | 0 | #VALUE! | #VALUE! | #VALUE! | 0 | 0 | #VALUE! | #VALUE! | 70 | 0 | 45 | 0 | 0 | 0 | 0 | 0 | 0 | 0 | 0 | 0 | 0 | 0 | 0 |  |  | 0 | 0 | 0 | 0
39. | #VALUE! | 0 | 0 | 0 | #VALUE! | 0 | 0 | #VALUE! | #VALUE! | #VALUE! | 0 | 0 | 0 | 0 | 0 | 0 | 0 | 0 | 0 | 0 | 0 | 0 | 0 | 0 | 0 | 0 | 0 | 0 | 0 |  |  | 0 | 0 | 0 | 0
40. | #VALUE! | #VALUE! | #VALUE! | 0 | #VALUE! | 28 | 0 | #VALUE! | #VALUE! | #VALUE! | 0 | 0 | #VALUE! | #VALUE! | 72 | 0 | 46 | 0 | 0 | 0 | 0 | 0 | 0 | 0 | 0 | 0 | 0 | 0 | 0 |  |  | 0 | 0 | 0 | 0
41. | #VALUE! | 0 | 0 | 0 | #VALUE! | 0 | 0 | #VALUE! | #VALUE! | #VALUE! | 0 | 0 | 0 | 0 | 0 | 0 | 0 | 0 | 0 | 0 | 0 | 0 | 0 | 0 | 0 | 0 | 0 | 0 | 0 |  |  | 0 | 0 | 0 | 0
42. | #VALUE! | #VALUE! | #VALUE! | 0 | #VALUE! | 2 | 0 | #VALUE! | #VALUE! | #VALUE! | 0 | 0 | #VALUE! | #VALUE! | 52 | 0 | 34 | 0 | 0 | 0 | 0 | 0 | 0 | 0 | 0 | 0 | 0 | 0 | 0 |  |  | 0 | 0 | 0 | 0
43. | #VALUE! | 0 | 0 | 0 | #VALUE! | 0 | 0 | #VALUE! | #VALUE! | #VALUE! | 0 | 0 | 0 | 0 | 0 | 0 | 0 | 0 | 0 | 0 | 0 | 0 | 0 | 0 | 0 | 0 | 0 | 0 | 0 |  |  | 0 | 0 | 0 | 0
44. | #VALUE! | #VALUE! | 0 | 0 | #VALUE! | 9 | 0 | #VALUE! | #VALUE! | #VALUE! | 0 | 0 | #VALUE! | #VALUE! | 35 | 0 | 26 | 0 | 0 | 0 | 0 | 0 | 0 | 0 | 0 | 0 | 0 | 0 | 1 |  |  | 0 | 0 | 0 | 0
45. | #VALUE! | 0 | 0 | 0 | #VALUE! | 0 | 0 | #VALUE! | #VALUE! | #VALUE! | 0 | 0 | 0 | 0 | 0 | 0 | 0 | 0 | 0 | 0 | 0 | 0 | 0 | 0 | 0 | 0 | 0 | 0 | 0 |  |  | 0 | 0 | 0 | 0
46. | #VALUE! | 0 | 0 | 0 | #VALUE! | 0 | 0 | #VALUE! | #VALUE! | #VALUE! | 0 | 0 | 0 | 0 | 0 | 0 | 0 | 0 | 0 | 0 | 0 | 0 | 0 | 0 | 0 | 0 | 0 | 0 | 0 |  |  | 0 | 0 | 0 | 0
47. | #VALUE! | 0 | 0 | 0 | #VALUE! | 0 | 0 | #VALUE! | #VALUE! | #VALUE! | 0 | 0 | 0 | 0 | 0 | 0 | 0 | 0 | 0 | 0 | 0 | 0 | 0 | 0 | 0 | 0 | 0 | 0 | 0 |  |  | 0 | 0 | 0 | 0
48. | #VALUE! | #VALUE! | #VALUE! | #VALUE! | #VALUE! | 2 | 0 | #VALUE! | #VALUE! | #VALUE! | 0 | 0 | #VALUE! | #VALUE! | 55 | 0 | 36 | 0 | 0 | 0 | 0 | 0 | 0 | 0 | 0 | 0 | 0 | 0 | 0 |  |  | 0 | 0 | 0 | 0
49. | #VALUE! | 0 | 0 | 0 | #VALUE! | 0 | 0 | #VALUE! | #VALUE! | #VALUE! | 0 | 0 | 0 | 0 | 0 | 0 | 0 | 0 | 0 | 0 | 0 | 0 | 0 | 0 | 0 | 0 | 0 | 0 | 0 |  |  | 0 | 0 | 0 | 0
50. | #VALUE! | #VALUE! | #VALUE! | #VALUE! | #VALUE! | 753 | 0 | #VALUE! | #VALUE! | #VALUE! | 0 | 0 | #VALUE! | #VALUE! | 3964 | 21 | 2570 | 14 | 0 | 0 | 0 | 0 | 0 | 0 | 0 | 0 | 0 | 0 | 0 |  |  | 0 | 0 | 0 | 0
51. | #VALUE! | #VALUE! | #VALUE! | #VALUE! | #VALUE! | 492 | 0 | #VALUE! | #VALUE! | #VALUE! | 0 | 0 | #VALUE! | #VALUE! | 2587 | 14 | 1677 | 9 | 0 | 0 | 0 | 0 | 0 | 0 | 0 | 0 | 0 | 0 | 0 |  |  | 0 | 0 | 0 | 0
52. | #VALUE! | #VALUE! | #VALUE! | #VALUE! | #VALUE! | 343 | 0 | #VALUE! | #VALUE! | #VALUE! | 0 | 0 | #VALUE! | #VALUE! | 1653 | 8 | 1072 | 5 | 0 | 0 | 0 | 0 | 0 | 0 | 0 | 0 | 0 | 0 | 0 |  |  | 0 | 0 | 0 | 0
53. | #VALUE! | #VALUE! | #VALUE! | #VALUE! | #VALUE! | 77 | 0 | #VALUE! | #VALUE! | #VALUE! | 0 | 0 | #VALUE! | #VALUE! | 370 | 2 | 240 | 1 | 0 | 0 | 0 | 0 | 0 | 0 | 0 | 0 | 0 | 0 | 0 |  |  | 0 | 0 | 0 | 0
54. | #VALUE! | #VALUE! | #VALUE! | #VALUE! | #VALUE! | 743 | 0 | #VALUE! | #VALUE! | #VALUE! | 0 | 0 | #VALUE! | #VALUE! | 3470 | 17 | 2250 | 11 | 0 | 0 | 0 | 0 | 0 | 0 | 0 | 0 | 0 | 0 | 0 |  |  | 0 | 0 | 0 | 0
55. | #VALUE! | #VALUE! | #VALUE! | #VALUE! | #VALUE! | 146 | 0 | #VALUE! | #VALUE! | #VALUE! | 0 | 0 | #VALUE! | #VALUE! | 681 | 3 | 442 | 2 | 0 | 0 | 0 | 0 | 0 | 0 | 0 | 0 | 0 | 0 | 0 |  |  | 0 | 0 | 0 | 0
56. | #VALUE! | 0 | 0 | 0 | #VALUE! | 0 | 0 | #VALUE! | #VALUE! | #VALUE! | 0 | 0 | 0 | 0 | 0 | 0 | 0 | 0 | 0 | 0 | 0 | 0 | 0 | 0 | 0 | 0 | 0 | 0 | 0 |  |  | 0 | 0 | 0 | 0
57. | #VALUE! | 0 | 0 | 0 | #VALUE! | 0 | 0 | #VALUE! | #VALUE! | #VALUE! | 0 | 0 | 0 | 0 | 0 | 0 | 0 | 0 | 0 | 0 | 0 | 0 | 0 | 0 | 0 | 0 | 0 | 0 | 0 |  |  | 0 | 0 | 0 | 0
58. | #VALUE! | 0 | 0 | 0 | #VALUE! | 0 | 0 | #VALUE! | #VALUE! | #VALUE! | 0 | 0 | 0 | 0 | 0 | 0 | 0 | 0 | 0 | 0 | 0 | 0 | 0 | 0 | 0 | 0 | 0 | 0 | 0 |  |  | 0 | 0 | 0 | 0
59. | #VALUE! | 0 | 0 | 0 | #VALUE! | 0 | 0 | #VALUE! | #VALUE! | #VALUE! | 0 | 0 | 0 | 0 | 0 | 0 | 0 | 0 | 0 | 0 | 0 | 0 | 0 | 0 | 0 | 0 | 0 | 0 | 0 |  |  | 0 | 0 | 0 | 0
60. | #VALUE! | 0 | 0 | 0 | #VALUE! | 0 | 0 | #VALUE! | #VALUE! | #VALUE! | 0 | 0 | 0 | 0 | 0 | 0 | 0 | 0 | 0 | 0 | 0 | 0 | 0 | 0 | 0 | 0 | 0 | 0 | 0 |  |  | 0 | 0 | 0 | 0
61. | #VALUE! | 0 | 0 | 0 | #VALUE! | 0 | 0 | #VALUE! | #VALUE! | #VALUE! | 0 | 0 | 0 | 0 | 0 | 0 | 0 | 0 | 0 | 0 | 0 | 0 | 0 | 0 | 0 | 0 | 0 | 0 | 0 |  |  | 0 | 0 | 0 | 0
62. | #VALUE! | #VALUE! | #VALUE! | 0 | #VALUE! | 23 | 0 | #VALUE! | #VALUE! | #VALUE! | 0 | 0 | #VALUE! | #VALUE! | 108 | 0 | 70 | 0 | 0 | 0 | 0 | 0 | 0 | 0 | 0 | 0 | 0 | 0 | 0 |  |  | 0 | 0 | 0 | 0
63. | #VALUE! | 0 | 0 | 0 | #VALUE! | 0 | 0 | #VALUE! | #VALUE! | #VALUE! | 0 | 0 | 0 | 0 | 0 | 0 | 0 | 0 | 0 | 0 | 0 | 0 | 0 | 0 | 0 | 0 | 0 | 0 | 0 |  |  | 0 | 0 | 0 | 0
64. | #VALUE! | 0 | 0 | 0 | #VALUE! | 0 | 0 | #VALUE! | #VALUE! | #VALUE! | 0 | 0 | 0 | 0 | 0 | 0 | 0 | 0 | 0 | 0 | 0 | 0 | 0 | 0 | 0 | 0 | 0 | 0 | 0 |  |  | 0 | 0 | 0 | 0
65. | #VALUE! | 0 | 0 | 0 | #VALUE! | 0 | 0 | #VALUE! | #VALUE! | #VALUE! | 0 | 0 | 0 | 0 | 0 | 0 | 0 | 0 | 0 | 0 | 0 | 0 | 0 | 0 | 0 | 0 | 0 | 0 | 0 |  |  | 0 | 0 | 0 | 0
66. | #VALUE! | 0 | 0 | 0 | #VALUE! | 0 | 0 | #VALUE! | #VALUE! | #VALUE! | 0 | 0 | 0 | 0 | 0 | 0 | 0 | 0 | 0 | 0 | 0 | 0 | 0 | 0 | 0 | 0 | 0 | 0 | 0 |  |  | 0 | 0 | 0 | 0
67. | #VALUE! | #VALUE! | #VALUE! | 0 | #VALUE! | 1430 | 0 | #VALUE! | #VALUE! | #VALUE! | 0 | 0 | #VALUE! | #VALUE! | 2721 | 0 | 1765 | 0 | 0 | 0 | 0 | 0 | 0 | 0 | 0 | 0 | 0 | 0 | 0 |  |  | 0 | 0 | 0 | 0
68. | #VALUE! | #VALUE! | #VALUE! | 0 | #VALUE! | 97 | 0 | #VALUE! | #VALUE! | #VALUE! | 0 | 0 | #VALUE! | #VALUE! | 185 | 0 | 120 | 0 | 0 | 0 | 0 | 0 | 0 | 0 | 0 | 0 | 0 | 0 | 0 |  |  | 0 | 0 | 0 | 0
69. | #VALUE! | 0 | 0 | 0 | #VALUE! | 2740 | 0 | #VALUE! | #VALUE! | #VALUE! | 0 | 0 | 0 | 0 | 0 | 0 | 0 | 0 | 0 | 0 | 0 | 0 | 0 | 0 | 0 | 0 | 0 | 0 | 0 |  |  | 0 | 0 | 0 | 0
70. | #VALUE! | 0 | 0 | 0 | #VALUE! | 4763 | 0 | #VALUE! | #VALUE! | #VALUE! | 0 | 0 | 0 | 0 | 0 | 0 | 0 | 0 | 0 | 0 | 0 | 0 | 0 | 0 | 0 | 0 | 0 | 0 | 0 |  |  | 0 | 0 | 0 | 0
71. | #VALUE! | 0 | 0 | 0 | #VALUE! | 1066 | 0 | #VALUE! | #VALUE! | #VALUE! | 0 | 0 | 0 | 0 | 0 | 0 | 0 | 0 | 0 | 0 | 0 | 0 | 0 | 0 | 0 | 0 | 0 | 0 | 0 |  |  | 0 | 0 | 0 | 0
72. | #VALUE! | 0 | 0 | 0 | #VALUE! | 5654 | 0 | #VALUE! | #VALUE! | #VALUE! | 0 | 0 | 0 | 0 | 0 | 0 | 0 | 0 | 0 | 0 | 0 | 0 | 0 | 0 | 0 | 0 | 0 | 0 | 0 |  |  | 0 | 0 | 0 | 0
73. | #VALUE! | 0 | 0 | 0 | #VALUE! | 336 | 0 | #VALUE! | #VALUE! | #VALUE! | 0 | 0 | 0 | 0 | 0 | 0 | 0 | 0 | 0 | 0 | 0 | 0 | 0 | 0 | 0 | 0 | 0 | 0 | 0 |  |  | 0 | 0 | 0 | 0
74. | #VALUE! | 0 | 0 | 0 | #VALUE! | 336 | 0 | #VALUE! | #VALUE! | #VALUE! | 0 | 0 | 0 | 0 | 0 | 0 | 0 | 0 | 0 | 0 | 0 | 0 | 0 | 0 | 0 | 0 | 0 | 0 | 0 |  |  | 0 | 0 | 0 | 0
75. | #VALUE! | 0 | 0 | 0 | #VALUE! | 407 | 0 | #VALUE! | #VALUE! | #VALUE! | 0 | 0 | 0 | 0 | 0 | 0 | 0 | 0 | 0 | 0 | 0 | 0 | 0 | 0 | 0 | 0 | 0 | 0 | 0 |  |  | 0 | 0 | 0 | 0
76. | #VALUE! | #VALUE! | #VALUE! | 0 | #VALUE! | 10 | 0 | #VALUE! | #VALUE! | #VALUE! | 0 | 0 | #VALUE! | #VALUE! | 10 | 0 | 7 | 0 | 0 | 0 | 0 | 0 | 0 | 0 | 0 | 0 | 0 | 0 | 0 |  |  | 0 | 0 | 0 | 0
77. | #VALUE! | 0 | 0 | 0 | #VALUE! | 103 | 0 | #VALUE! | #VALUE! | #VALUE! | 0 | 0 | 0 | 0 | 0 | 0 | 0 | 0 | 0 | 0 | 0 | 0 | 0 | 0 | 0 | 0 | 0 | 0 | 0 |  |  | 0 | 0 | 0 | 0
78. | #VALUE! | #VALUE! | #VALUE! | #VALUE! | #VALUE! | 116 | 0 | #VALUE! | #VALUE! | #VALUE! | 0 | 0 | #VALUE! | #VALUE! | 612 | 3 | 397 | 2 | 0 | 0 | 0 | 0 | 0 | 0 | 0 | 0 | 0 | 0 | 0 |  |  | 0 | 0 | 0 | 0
79. | #VALUE! | 0 | 0 | 0 | #VALUE! | 0 | 0 | #VALUE! | #VALUE! | #VALUE! | 0 | 0 | 0 | 0 | 0 | 0 | 0 | 0 | 0 | 0 | 0 | 0 | 0 | 0 | 0 | 0 | 0 | 0 | 0 |  |  | 0 | 0 | 0 | 0
80. | #VALUE! | 0 | 0 | 0 | #VALUE! | 0 | 0 | #VALUE! | #VALUE! | #VALUE! | 0 | 0 | 0 | 0 | 0 | 0 | 0 | 0 | 0 | 0 | 0 | 0 | 0 | 0 | 0 | 0 | 0 | 0 | 0 |  |  | 0 | 0 | 0 | 0
81. | #VALUE! | #VALUE! | #VALUE! | 0 | 0 | 0 | 0 | #VALUE! | #VALUE! | #VALUE! | 0 | 0 | #VALUE! | #VALUE! | 440 | 0 | 308 | 0 | 0 | 0 | 0 | 0 | 0 | 0 | 0 | 0 | 0 | 0 | 0 |  |  | 0 | 0 | 0 | 0
82. | #VALUE! | 0 | 0 | 0 | #VALUE! | 0 | 0 | #VALUE! | #VALUE! | #VALUE! | 0 | 0 | 0 | 0 | 0 | 0 | 0 | 0 | 0 | 0 | 0 | 0 | 0 | 0 | 0 | 0 | 0 | 0 | 0 |  |  | 0 | 0 | 0 | 0
83. | #VALUE! | 0 | 0 | 0 | #VALUE! | 7038 | 0 | #VALUE! | #VALUE! | #VALUE! | 0 | 0 | 0 | 0 | 0 | 0 | 0 | 0 | 0 | 0 | 0 | 0 | 0 | 0 | 0 | 0 | 0 | 0 | 0 |  |  | 0 | 0 | 0 | 0
84. | #VALUE! | 0 | 0 | 0 | #VALUE! | 5755 | 0 | #VALUE! | #VALUE! | #VALUE! | 0 | 0 | 0 | 0 | 0 | 0 | 0 | 0 | 0 | 0 | 0 | 0 | 0 | 0 | 0 | 0 | 0 | 0 | 0 |  |  | 0 | 0 | 0 | 0
85. | #VALUE! | #VALUE! | #VALUE! | #VALUE! | #VALUE! | 93 | 0 | #VALUE! | #VALUE! | #VALUE! | 0 | 0 | #VALUE! | #VALUE! | 27 | 0 | 21 | 0 | 0 | 0 | 0 | 0 | 0 | 0 | 0 | 0 | 0 | 0 | 0 |  |  | 0 | 0 | 0 | 0
86. | #VALUE! | #VALUE! | #VALUE! | #VALUE! | #VALUE! | 258 | 0 | #VALUE! | #VALUE! | #VALUE! | 0 | 0 | #VALUE! | #VALUE! | 34 | 0 | 26 | 0 | 0 | 0 | 0 | 0 | 0 | 0 | 0 | 0 | 0 | 0 | 0 |  |  | 0 | 0 | 0 | 0
87. | #VALUE! | 0 | 0 | 0 | #VALUE! | 0 | 0 | #VALUE! | #VALUE! | #VALUE! | 0 | 0 | 0 | 0 | 0 | 0 | 0 | 0 | 0 | 0 | 0 | 0 | 0 | 0 | 0 | 0 | 0 | 0 | 0 |  |  | 0 | 0 | 0 | 0
88. | #VALUE! | 0 | 0 | 0 | #VALUE! | 0 | 0 | #VALUE! | #VALUE! | #VALUE! | 0 | 0 | 0 | 0 | 0 | 0 | 0 | 0 | 0 | 0 | 0 | 0 | 0 | 0 | 0 | 0 | 0 | 0 | 0 |  |  | 0 | 0 | 0 | 0
89. | #VALUE! | 0 | 0 | 0 | #VALUE! | 0 | 0 | #VALUE! | #VALUE! | #VALUE! | 0 | 0 | 0 | 0 | 0 | 0 | 0 | 0 | 0 | 0 | 0 | 0 | 0 | 0 | 0 | 0 | 0 | 0 | 0 |  |  | 0 | 0 | 0 | 0
90. | #VALUE! | 0 | 0 | 0 | #VALUE! | 0 | 0 | #VALUE! | #VALUE! | #VALUE! | 0 | 0 | 0 | 0 | 0 | 0 | 0 | 0 | 0 | 0 | 0 | 0 | 0 | 0 | 0 | 0 | 0 | 0 | 0 |  |  | 0 | 0 | 0 | 0
91. | #VALUE! | 0 | 0 | 0 | #VALUE! | 0 | 0 | #VALUE! | #VALUE! | #VALUE! | 0 | 0 | 0 | 0 | 0 | 0 | 0 | 0 | 0 | 0 | 0 | 0 | 0 | 0 | 0 | 0 | 0 | 0 | 0 |  |  | 0 | 0 | 0 | 0
92. | #VALUE! | 0 | 0 | 0 | #VALUE! | 0 | 0 | #VALUE! | #VALUE! | #VALUE! | 0 | 0 | 0 | 0 | 0 | 0 | 0 | 0 | 0 | 0 | 0 | 0 | 0 | 0 | 0 | 0 | 0 | 0 | 0 |  |  | 0 | 0 | 0 | 0
Раздел 3. КОНДИЦИОНИРАВАНИЕ МУЛЬТИЗОНАЛЬНОЕ
93. | #VALUE! | #VALUE! | #VALUE! | 0 | 0 | 0 | 0 | #VALUE! | #VALUE! | #VALUE! | 0 | 0 | #VALUE! | #VALUE! | 76 | 0 | 50 | 0 | 0 | 0 | 0 | 0 | 0 | 0 | 0 | 0 | 0 | 0 | 0 |  |  | 0 | 0 | 0 | 0
94. | #VALUE! | #VALUE! | #VALUE! | 0 | #VALUE! | 9 | 0 | #VALUE! | #VALUE! | #VALUE! | 0 | 0 | #VALUE! | #VALUE! | 115 | 0 | 75 | 0 | 0 | 0 | 0 | 0 | 0 | 0 | 0 | 0 | 0 | 0 | 0 |  |  | 0 | 0 | 0 | 0
95. | #VALUE! | #VALUE! | #VALUE! | 0 | #VALUE! | 13 | 0 | #VALUE! | #VALUE! | #VALUE! | 0 | 0 | #VALUE! | #VALUE! | 317 | 0 | 206 | 0 | 0 | 0 | 0 | 0 | 0 | 0 | 0 | 0 | 0 | 0 | 0 |  |  | 0 | 0 | 0 | 0
96. | #VALUE! | #VALUE! | #VALUE! | 0 | #VALUE! | 24 | 0 | #VALUE! | #VALUE! | #VALUE! | 0 | 0 | #VALUE! | #VALUE! | 661 | 0 | 428 | 0 | 0 | 0 | 0 | 0 | 0 | 0 | 0 | 0 | 0 | 0 | 0 |  |  | 0 | 0 | 0 | 0
97. | #VALUE! | 0 | 0 | 0 | #VALUE! | 0 | 0 | #VALUE! | #VALUE! | #VALUE! | 0 | 0 | 0 | 0 | 0 | 0 | 0 | 0 | 0 | 0 | 0 | 0 | 0 | 0 | 0 | 0 | 0 | 0 | 0 |  |  | 0 | 0 | 0 | 181746
98. | #VALUE! | 0 | 0 | 0 | #VALUE! | 0 | 0 | #VALUE! | #VALUE! | #VALUE! | 0 | 0 | 0 | 0 | 0 | 0 | 0 | 0 | 0 | 0 | 0 | 0 | 0 | 0 | 0 | 0 | 0 | 0 | 0 |  |  | 0 | 0 | 0 | 655527
99. | #VALUE! | 0 | 0 | 0 | #VALUE! | 0 | 0 | #VALUE! | #VALUE! | #VALUE! | 0 | 0 | 0 | 0 | 0 | 0 | 0 | 0 | 0 | 0 | 0 | 0 | 0 | 0 | 0 | 0 | 0 | 0 | 0 |  |  | 0 | 0 | 0 | 11969
100. | #VALUE! | 0 | 0 | 0 | #VALUE! | 0 | 0 | #VALUE! | #VALUE! | #VALUE! | 0 | 0 | 0 | 0 | 0 | 0 | 0 | 0 | 0 | 0 | 0 | 0 | 0 | 0 | 0 | 0 | 0 | 0 | 0 |  |  | 0 | 0 | 0 | 6885
101. | #VALUE! | 0 | 0 | 0 | #VALUE! | 0 | 0 | #VALUE! | #VALUE! | #VALUE! | 0 | 0 | 0 | 0 | 0 | 0 | 0 | 0 | 0 | 0 | 0 | 0 | 0 | 0 | 0 | 0 | 0 | 0 | 0 |  |  | 0 | 0 | 0 | 61602
102. | #VALUE! | 0 | 0 | 0 | #VALUE! | 0 | 0 | #VALUE! | #VALUE! | #VALUE! | 0 | 0 | 0 | 0 | 0 | 0 | 0 | 0 | 0 | 0 | 0 | 0 | 0 | 0 | 0 | 0 | 0 | 0 | 0 |  |  | 0 | 0 | 0 | 32038
103. | #VALUE! | 0 | 0 | 0 | #VALUE! | 0 | 0 | #VALUE! | #VALUE! | #VALUE! | 0 | 0 | 0 | 0 | 0 | 0 | 0 | 0 | 0 | 0 | 0 | 0 | 0 | 0 | 0 | 0 | 0 | 0 | 0 |  |  | 0 | 0 | 0 | 34378
104. | #VALUE! | 0 | 0 | 0 | #VALUE! | 0 | 0 | #VALUE! | #VALUE! | #VALUE! | 0 | 0 | 0 | 0 | 0 | 0 | 0 | 0 | 0 | 0 | 0 | 0 | 0 | 0 | 0 | 0 | 0 | 0 | 0 |  |  | 0 | 0 | 0 | 17527
105. | #VALUE! | 0 | 0 | 0 | #VALUE! | 0 | 0 | #VALUE! | #VALUE! | #VALUE! | 0 | 0 | 0 | 0 | 0 | 0 | 0 | 0 | 0 | 0 | 0 | 0 | 0 | 0 | 0 | 0 | 0 | 0 | 0 |  |  | 0 | 0 | 0 | 72581
106. | #VALUE! | 0 | 0 | 0 | #VALUE! | 0 | 0 | #VALUE! | #VALUE! | #VALUE! | 0 | 0 | 0 | 0 | 0 | 0 | 0 | 0 | 0 | 0 | 0 | 0 | 0 | 0 | 0 | 0 | 0 | 0 | 0 |  |  | 0 | 0 | 0 | 83786
107. | #VALUE! | 0 | 0 | 0 | #VALUE! | 0 | 0 | #VALUE! | #VALUE! | #VALUE! | 0 | 0 | 0 | 0 | 0 | 0 | 0 | 0 | 0 | 0 | 0 | 0 | 0 | 0 | 0 | 0 | 0 | 0 | 0 |  |  | 0 | 0 | 0 | 10968
108. | #VALUE! | 0 | 0 | 0 | #VALUE! | 0 | 0 | #VALUE! | #VALUE! | #VALUE! | 0 | 0 | 0 | 0 | 0 | 0 | 0 | 0 | 0 | 0 | 0 | 0 | 0 | 0 | 0 | 0 | 0 | 0 | 0 |  |  | 0 | 0 | 0 | 3375
109. | #VALUE! | 0 | 0 | 0 | #VALUE! | 0 | 0 | #VALUE! | #VALUE! | #VALUE! | 0 | 0 | 0 | 0 | 0 | 0 | 0 | 0 | 0 | 0 | 0 | 0 | 0 | 0 | 0 | 0 | 0 | 0 | 0 |  |  | 0 | 0 | 0 | 23146
110. | #VALUE! | 0 | 0 | 0 | #VALUE! | 0 | 0 | #VALUE! | #VALUE! | #VALUE! | 0 | 0 | 0 | 0 | 0 | 0 | 0 | 0 | 0 | 0 | 0 | 0 | 0 | 0 | 0 | 0 | 0 | 0 | 0 |  |  | 0 | 0 | 0 | 1766
111. | #VALUE! | 0 | 0 | 0 | #VALUE! | 0 | 0 | #VALUE! | #VALUE! | #VALUE! | 0 | 0 | 0 | 0 | 0 | 0 | 0 | 0 | 0 | 0 | 0 | 0 | 0 | 0 | 0 | 0 | 0 | 0 | 0 |  |  | 0 | 0 | 0 | 1534
112. | #VALUE! | 0 | 0 | 0 | #VALUE! | 0 | 0 | #VALUE! | #VALUE! | #VALUE! | 0 | 0 | 0 | 0 | 0 | 0 | 0 | 0 | 0 | 0 | 0 | 0 | 0 | 0 | 0 | 0 | 0 | 0 | 0 |  |  | 0 | 0 | 0 | 15554
113. | #VALUE! | 0 | 0 | 0 | #VALUE! | 0 | 0 | #VALUE! | #VALUE! | #VALUE! | 0 | 0 | 0 | 0 | 0 | 0 | 0 | 0 | 0 | 0 | 0 | 0 | 0 | 0 | 0 | 0 | 0 | 0 | 0 |  |  | 0 | 0 | 0 | 11493
114. | #VALUE! | 0 | 0 | 0 | #VALUE! | 0 | 0 | #VALUE! | #VALUE! | #VALUE! | 0 | 0 | 0 | 0 | 0 | 0 | 0 | 0 | 0 | 0 | 0 | 0 | 0 | 0 | 0 | 0 | 0 | 0 | 0 |  |  | 0 | 0 | 0 | 5951
115. | #VALUE! | 0 | 0 | 0 | #VALUE! | 5766 | 0 | #VALUE! | #VALUE! | #VALUE! | 0 | 0 | 0 | 0 | 0 | 0 | 0 | 0 | 0 | 0 | 0 | 0 | 0 | 0 | 0 | 0 | 0 | 0 | 0 |  |  | 0 | 0 | 0 | 0
116. | #VALUE! | 0 | 0 | 0 | #VALUE! | 0 | 0 | #VALUE! | #VALUE! | #VALUE! | 0 | 0 | 0 | 0 | 0 | 0 | 0 | 0 | 0 | 0 | 0 | 0 | 0 | 0 | 0 | 0 | 0 | 0 | 0 |  |  | 0 | 0 | 0 | 0
117. | #VALUE! | 0 | 0 | 0 | #VALUE! | 0 | 0 | #VALUE! | #VALUE! | #VALUE! | 0 | 0 | 0 | 0 | 0 | 0 | 0 | 0 | 0 | 0 | 0 | 0 | 0 | 0 | 0 | 0 | 0 | 0 | 0 |  |  | 0 | 0 | 0 | 0
118. | #VALUE! | 0 | 0 | 0 | #VALUE! | 0 | 0 | #VALUE! | #VALUE! | #VALUE! | 0 | 0 | 0 | 0 | 0 | 0 | 0 | 0 | 0 | 0 | 0 | 0 | 0 | 0 | 0 | 0 | 0 | 0 | 0 |  |  | 0 | 0 | 0 | 0
119. | #VALUE! | 0 | 0 | 0 | #VALUE! | 0 | 0 | #VALUE! | #VALUE! | #VALUE! | 0 | 0 | 0 | 0 | 0 | 0 | 0 | 0 | 0 | 0 | 0 | 0 | 0 | 0 | 0 | 0 | 0 | 0 | 0 |  |  | 0 | 0 | 0 | 0
120. | #VALUE! | 0 | 0 | 0 | #VALUE! | 0 | 0 | #VALUE! | #VALUE! | #VALUE! | 0 | 0 | 0 | 0 | 0 | 0 | 0 | 0 | 0 | 0 | 0 | 0 | 0 | 0 | 0 | 0 | 0 | 0 | 0 |  |  | 0 | 0 | 0 | 0
121. | #VALUE! | 0 | 0 | 0 | #VALUE! | 0 | 0 | #VALUE! | #VALUE! | #VALUE! | 0 | 0 | 0 | 0 | 0 | 0 | 0 | 0 | 0 | 0 | 0 | 0 | 0 | 0 | 0 | 0 | 0 | 0 | 0 |  |  | 0 | 0 | 0 | 0
122. | #VALUE! | 0 | 0 | 0 | #VALUE! | 0 | 0 | #VALUE! | #VALUE! | #VALUE! | 0 | 0 | 0 | 0 | 0 | 0 | 0 | 0 | 0 | 0 | 0 | 0 | 0 | 0 | 0 | 0 | 0 | 0 | 0 |  |  | 0 | 0 | 0 | 0
123. | #VALUE! | 0 | 0 | 0 | #VALUE! | 0 | 0 | #VALUE! | #VALUE! | #VALUE! | 0 | 0 | 0 | 0 | 0 | 0 | 0 | 0 | 0 | 0 | 0 | 0 | 0 | 0 | 0 | 0 | 0 | 0 | 0 |  |  | 0 | 0 | 0 | 0
124. | #VALUE! | 0 | 0 | 0 | #VALUE! | 0 | 0 | #VALUE! | #VALUE! | #VALUE! | 0 | 0 | 0 | 0 | 0 | 0 | 0 | 0 | 0 | 0 | 0 | 0 | 0 | 0 | 0 | 0 | 0 | 0 | 0 |  |  | 0 | 0 | 0 | 0
125. | #VALUE! | 0 | 0 | 0 | #VALUE! | 0 | 0 | #VALUE! | #VALUE! | #VALUE! | 0 | 0 | 0 | 0 | 0 | 0 | 0 | 0 | 0 | 0 | 0 | 0 | 0 | 0 | 0 | 0 | 0 | 0 | 0 |  |  | 0 | 0 | 0 | 0
126. | #VALUE! | 0 | 0 | 0 | #VALUE! | 0 | 0 | #VALUE! | #VALUE! | #VALUE! | 0 | 0 | 0 | 0 | 0 | 0 | 0 | 0 | 0 | 0 | 0 | 0 | 0 | 0 | 0 | 0 | 0 | 0 | 0 |  |  | 0 | 0 | 0 | 0
127. | #VALUE! | 0 | 0 | 0 | #VALUE! | 0 | 0 | #VALUE! | #VALUE! | #VALUE! | 0 | 0 | 0 | 0 | 0 | 0 | 0 | 0 | 0 | 0 | 0 | 0 | 0 | 0 | 0 | 0 | 0 | 0 | 0 |  |  | 0 | 0 | 0 | 0
128. | #VALUE! | 0 | 0 | 0 | #VALUE! | 0 | 0 | #VALUE! | #VALUE! | #VALUE! | 0 | 0 | 0 | 0 | 0 | 0 | 0 | 0 | 0 | 0 | 0 | 0 | 0 | 0 | 0 | 0 | 0 | 0 | 0 |  |  | 0 | 0 | 0 | 0
129. | #VALUE! | 0 | 0 | 0 | #VALUE! | 0 | 0 | #VALUE! | #VALUE! | #VALUE! | 0 | 0 | 0 | 0 | 0 | 0 | 0 | 0 | 0 | 0 | 0 | 0 | 0 | 0 | 0 | 0 | 0 | 0 | 0 |  |  | 0 | 0 | 0 | 0
130. | #VALUE! | 0 | 0 | 0 | #VALUE! | 0 | 0 | #VALUE! | #VALUE! | #VALUE! | 0 | 0 | 0 | 0 | 0 | 0 | 0 | 0 | 0 | 0 | 0 | 0 | 0 | 0 | 0 | 0 | 0 | 0 | 0 |  |  | 0 | 0 | 0 | 0
131. | #VALUE! | 0 | 0 | 0 | #VALUE! | 0 | 0 | #VALUE! | #VALUE! | #VALUE! | 0 | 0 | 0 | 0 | 0 | 0 | 0 | 0 | 0 | 0 | 0 | 0 | 0 | 0 | 0 | 0 | 0 | 0 | 0 |  |  | 0 | 0 | 0 | 0
132. | #VALUE! | 0 | 0 | 0 | #VALUE! | 0 | 0 | #VALUE! | #VALUE! | #VALUE! | 0 | 0 | 0 | 0 | 0 | 0 | 0 | 0 | 0 | 0 | 0 | 0 | 0 | 0 | 0 | 0 | 0 | 0 | 0 |  |  | 0 | 0 | 0 | 0
133. | #VALUE! | 0 | 0 | 0 | #VALUE! | 0 | 0 | #VALUE! | #VALUE! | #VALUE! | 0 | 0 | 0 | 0 | 0 | 0 | 0 | 0 | 0 | 0 | 0 | 0 | 0 | 0 | 0 | 0 | 0 | 0 | 0 |  |  | 0 | 0 | 0 | 0
134. | #VALUE! | 0 | 0 | 0 | #VALUE! | 0 | 0 | #VALUE! | #VALUE! | #VALUE! | 0 | 0 | 0 | 0 | 0 | 0 | 0 | 0 | 0 | 0 | 0 | 0 | 0 | 0 | 0 | 0 | 0 | 0 | 0 |  |  | 0 | 0 | 0 | 0
135. | #VALUE! | 0 | 0 | 0 | #VALUE! | 0 | 0 | #VALUE! | #VALUE! | #VALUE! | 0 | 0 | 0 | 0 | 0 | 0 | 0 | 0 | 0 | 0 | 0 | 0 | 0 | 0 | 0 | 0 | 0 | 0 | 0 |  |  | 0 | 0 | 0 | 0
136. | #VALUE! | 0 | 0 | 0 | #VALUE! | 2737 | 0 | #VALUE! | #VALUE! | #VALUE! | 0 | 0 | 0 | 0 | 0 | 0 | 0 | 0 | 0 | 0 | 0 | 0 | 0 | 0 | 0 | 0 | 0 | 0 | 0 |  |  | 0 | 0 | 0 | 0
137. | #VALUE! | #VALUE! | #VALUE! | 0 | #VALUE! | 1568 | 0 | #VALUE! | #VALUE! | #VALUE! | 0 | 0 | #VALUE! | #VALUE! | 1429 | 0 | 1000 | 0 | 0 | 0 | 0 | 0 | 0 | 0 | 0 | 0 | 0 | 0 | 0 |  |  | 0 | 0 | 0 | 0
138. | #VALUE! | 0 | 0 | 0 | #VALUE! | 0 | 0 | #VALUE! | #VALUE! | #VALUE! | 0 | 0 | 0 | 0 | 0 | 0 | 0 | 0 | 0 | 0 | 0 | 0 | 0 | 0 | 0 | 0 | 0 | 0 | 0 |  |  | 0 | 0 | 0 | 0
139. | #VALUE! | 0 | 0 | 0 | #VALUE! | 0 | 0 | #VALUE! | #VALUE! | #VALUE! | 0 | 0 | 0 | 0 | 0 | 0 | 0 | 0 | 0 | 0 | 0 | 0 | 0 | 0 | 0 | 0 | 0 | 0 | 0 |  |  | 0 | 0 | 0 | 0
140. | #VALUE! | 0 | 0 | 0 | #VALUE! | 0 | 0 | #VALUE! | #VALUE! | #VALUE! | 0 | 0 | 0 | 0 | 0 | 0 | 0 | 0 | 0 | 0 | 0 | 0 | 0 | 0 | 0 | 0 | 0 | 0 | 0 |  |  | 0 | 0 | 0 | 0
141. | #VALUE! | 0 | 0 | 0 | #VALUE! | 0 | 0 | #VALUE! | #VALUE! | #VALUE! | 0 | 0 | 0 | 0 | 0 | 0 | 0 | 0 | 0 | 0 | 0 | 0 | 0 | 0 | 0 | 0 | 0 | 0 | 0 |  |  | 0 | 0 | 0 | 0
142. | #VALUE! | 0 | 0 | 0 | #VALUE! | 0 | 0 | #VALUE! | #VALUE! | #VALUE! | 0 | 0 | 0 | 0 | 0 | 0 | 0 | 0 | 0 | 0 | 0 | 0 | 0 | 0 | 0 | 0 | 0 | 0 | 0 |  |  | 0 | 0 | 0 | 0
143. | #VALUE! | 0 | 0 | 0 | #VALUE! | 0 | 0 | #VALUE! | #VALUE! | #VALUE! | 0 | 0 | 0 | 0 | 0 | 0 | 0 | 0 | 0 | 0 | 0 | 0 | 0 | 0 | 0 | 0 | 0 | 0 | 0 |  |  | 0 | 0 | 0 | 0
144. | #VALUE! | 0 | 0 | 0 | #VALUE! | 0 | 0 | #VALUE! | #VALUE! | #VALUE! | 0 | 0 | 0 | 0 | 0 | 0 | 0 | 0 | 0 | 0 | 0 | 0 | 0 | 0 | 0 | 0 | 0 | 0 | 0 |  |  | 0 | 0 | 0 | 0
145. | #VALUE! | 0 | 0 | 0 | #VALUE! | 0 | 0 | #VALUE! | #VALUE! | #VALUE! | 0 | 0 | 0 | 0 | 0 | 0 | 0 | 0 | 0 | 0 | 0 | 0 | 0 | 0 | 0 | 0 | 0 | 0 | 0 |  |  | 0 | 0 | 0 | 0
146. | #VALUE! | 0 | 0 | 0 | #VALUE! | 0 | 0 | #VALUE! | #VALUE! | #VALUE! | 0 | 0 | 0 | 0 | 0 | 0 | 0 | 0 | 0 | 0 | 0 | 0 | 0 | 0 | 0 | 0 | 0 | 0 | 0 |  |  | 0 | 0 | 0 | 0
147. | #VALUE! | 0 | 0 | 0 | #VALUE! | 0 | 0 | #VALUE! | #VALUE! | #VALUE! | 0 | 0 | 0 | 0 | 0 | 0 | 0 | 0 | 0 | 0 | 0 | 0 | 0 | 0 | 0 | 0 | 0 | 0 | 0 |  |  | 0 | 0 | 0 | 0
148. | #VALUE! | 0 | 0 | 0 | #VALUE! | 0 | 0 | #VALUE! | #VALUE! | #VALUE! | 0 | 0 | 0 | 0 | 0 | 0 | 0 | 0 | 0 | 0 | 0 | 0 | 0 | 0 | 0 | 0 | 0 | 0 | 0 |  |  | 0 | 0 | 0 | 28367
149. | #VALUE! | 0 | 0 | 0 | #VALUE! | 0 | 0 | #VALUE! | #VALUE! | #VALUE! | 0 | 0 | 0 | 0 | 0 | 0 | 0 | 0 | 0 | 0 | 0 | 0 | 0 | 0 | 0 | 0 | 0 | 0 | 0 |  |  | 0 | 0 | 0 | 0
150. | #VALUE! | #VALUE! | #VALUE! | 0 | #VALUE! | 56 | 0 | #VALUE! | #VALUE! | #VALUE! | 0 | 0 | #VALUE! | #VALUE! | 497 | 0 | 340 | 0 | 0 | 0 | 0 | 0 | 0 | 0 | 0 | 0 | 0 | 0 | 10 |  |  | 0 | 0 | 0 | 0
151. | #VALUE! | 0 | 0 | 0 | #VALUE! | 0 | 0 | #VALUE! | #VALUE! | #VALUE! | 0 | 0 | 0 | 0 | 0 | 0 | 0 | 0 | 0 | 0 | 0 | 0 | 0 | 0 | 0 | 0 | 0 | 0 | 0 |  |  | 0 | 0 | 0 | 0
152. | #VALUE! | 0 | 0 | 0 | #VALUE! | 144 | 0 | #VALUE! | #VALUE! | #VALUE! | 0 | 0 | 0 | 0 | 0 | 0 | 0 | 0 | 0 | 0 | 0 | 0 | 0 | 0 | 0 | 0 | 0 | 0 | 0 |  |  | 0 | 0 | 0 | 0
153. | #VALUE! | #VALUE! | #VALUE! | #VALUE! | #VALUE! | 39 | 0 | #VALUE! | #VALUE! | #VALUE! | 0 | 0 | #VALUE! | #VALUE! | 150 | 0 | 103 | 0 | 0 | 0 | 0 | 0 | 0 | 0 | 0 | 0 | 0 | 0 | 3 |  |  | 0 | 0 | 0 | 0
154. | #VALUE! | 0 | 0 | 0 | #VALUE! | 0 | 0 | #VALUE! | #VALUE! | #VALUE! | 0 | 0 | 0 | 0 | 0 | 0 | 0 | 0 | 0 | 0 | 0 | 0 | 0 | 0 | 0 | 0 | 0 | 0 | 0 |  |  | 0 | 0 | 0 | 0
155. | #VALUE! | #VALUE! | #VALUE! | #VALUE! | #VALUE! | 79 | 0 | #VALUE! | #VALUE! | #VALUE! | 0 | 0 | #VALUE! | #VALUE! | 235 | 0 | 161 | 0 | 0 | 0 | 0 | 0 | 0 | 0 | 0 | 0 | 0 | 0 | 5 |  |  | 0 | 0 | 0 | 0
156. | #VALUE! | 0 | 0 | 0 | #VALUE! | 0 | 0 | #VALUE! | #VALUE! | #VALUE! | 0 | 0 | 0 | 0 | 0 | 0 | 0 | 0 | 0 | 0 | 0 | 0 | 0 | 0 | 0 | 0 | 0 | 0 | 0 |  |  | 0 | 0 | 0 | 0
157. | #VALUE! | #VALUE! | #VALUE! | #VALUE! | #VALUE! | 17 | 0 | #VALUE! | #VALUE! | #VALUE! | 0 | 0 | #VALUE! | #VALUE! | 64 | 0 | 44 | 0 | 0 | 0 | 0 | 0 | 0 | 0 | 0 | 0 | 0 | 0 | 1 |  |  | 0 | 0 | 0 | 0
158. | #VALUE! | 0 | 0 | 0 | #VALUE! | 0 | 0 | #VALUE! | #VALUE! | #VALUE! | 0 | 0 | 0 | 0 | 0 | 0 | 0 | 0 | 0 | 0 | 0 | 0 | 0 | 0 | 0 | 0 | 0 | 0 | 0 |  |  | 0 | 0 | 0 | 0
159. | #VALUE! | #VALUE! | #VALUE! | #VALUE! | #VALUE! | 19 | 0 | #VALUE! | #VALUE! | #VALUE! | 0 | 0 | #VALUE! | #VALUE! | 154 | 5 | 106 | 4 | 0 | 0 | 0 | 0 | 0 | 0 | 0 | 0 | 0 | 0 | 3 |  |  | 0 | 0 | 0 | 0
160. | #VALUE! | 0 | 0 | 0 | #VALUE! | 0 | 0 | #VALUE! | #VALUE! | #VALUE! | 0 | 0 | 0 | 0 | 0 | 0 | 0 | 0 | 0 | 0 | 0 | 0 | 0 | 0 | 0 | 0 | 0 | 0 | 0 |  |  | 0 | 0 | 0 | 0
161. | #VALUE! | 0 | 0 | 0 | #VALUE! | 0 | 0 | #VALUE! | #VALUE! | #VALUE! | 0 | 0 | 0 | 0 | 0 | 0 | 0 | 0 | 0 | 0 | 0 | 0 | 0 | 0 | 0 | 0 | 0 | 0 | 0 |  |  | 0 | 0 | 0 | 0
162. | #VALUE! | 0 | 0 | 0 | #VALUE! | 0 | 0 | #VALUE! | #VALUE! | #VALUE! | 0 | 0 | 0 | 0 | 0 | 0 | 0 | 0 | 0 | 0 | 0 | 0 | 0 | 0 | 0 | 0 | 0 | 0 | 0 |  |  | 0 | 0 | 0 | 0

## Текущие цены с учетом расхода
| C1 | C2 | C3 | C4 | C5 | C6 | VOZVR | C8 | C9 | C10 | C11 | C12 | NAKL | PLAN | NAKL_ZPR | NAKL_ZPM | PLAN_ZPR | PLAN_ZPM | RN11 | RN12 | RN13 | OBORUD_VSPOMOG | NAKL_PN | NAKL_VX | PLAN_PN | PLAN_VX | VTCH_PN | VTCH_VX | MR_BY_ZPR_VSPOMOG | NAKL_INC | PLAN_INC | RN14 | RN15 | RN16 | OBORUD
N = < 278/18/2018/после эк * 02-01 * 02-01-06 >
Дымоудаление. Вентиляция
Раздел 1. ДЫМОУДОЛЕНИЕ
1. | #VALUE! | #VALUE! | #VALUE! | #VALUE! | #VALUE! | 0 | 0 | #VALUE! | #VALUE! | #VALUE! | 0 | 0 | #VALUE! | #VALUE! | 5212 | 14 | 3156 | 8 | 0 | 0 | 0 | 0 | 0 | 0 | 0 | 0 | 0 | 0 | 0 |  |  | 0 | 0 | 0 | 0
2. | #VALUE! | 0 | 0 | 0 | #VALUE! | 0 | 0 | #VALUE! | #VALUE! | #VALUE! | 0 | 0 | 0 | 0 | 0 | 0 | 0 | 0 | 0 | 0 | 0 | 0 | 0 | 0 | 0 | 0 | 0 | 0 | 0 |  |  | 0 | 0 | 0 | 0
3. | #VALUE! | #VALUE! | #VALUE! | #VALUE! | #VALUE! | 0 | 0 | #VALUE! | #VALUE! | #VALUE! | 0 | 0 | #VALUE! | #VALUE! | 3586 | 21 | 2172 | 13 | 0 | 0 | 0 | 0 | 0 | 0 | 0 | 0 | 0 | 0 | 0 |  |  | 0 | 0 | 0 | 0
4. | #VALUE! | 0 | 0 | 0 | #VALUE! | 0 | 0 | #VALUE! | #VALUE! | #VALUE! | 0 | 0 | 0 | 0 | 0 | 0 | 0 | 0 | 0 | 0 | 0 | 0 | 0 | 0 | 0 | 0 | 0 | 0 | 0 |  |  | 0 | 0 | 0 | 0
5. | #VALUE! | #VALUE! | #VALUE! | 0 | #VALUE! | 0 | 0 | #VALUE! | #VALUE! | #VALUE! | 0 | 0 | #VALUE! | #VALUE! | 4651 | 0 | 2816 | 0 | 0 | 0 | 0 | 0 | 0 | 0 | 0 | 0 | 0 | 0 | 0 |  |  | 0 | 0 | 0 | 0
6. | #VALUE! | 0 | 0 | 0 | #VALUE! | 0 | 0 | #VALUE! | #VALUE! | #VALUE! | 0 | 0 | 0 | 0 | 0 | 0 | 0 | 0 | 0 | 0 | 0 | 0 | 0 | 0 | 0 | 0 | 0 | 0 | 0 |  |  | 0 | 0 | 0 | 0
7. | #VALUE! | 0 | 0 | 0 | #VALUE! | 0 | 0 | #VALUE! | #VALUE! | #VALUE! | 0 | 0 | 0 | 0 | 0 | 0 | 0 | 0 | 0 | 0 | 0 | 0 | 0 | 0 | 0 | 0 | 0 | 0 | 0 |  |  | 0 | 0 | 0 | 0
8. | #VALUE! | #VALUE! | #VALUE! | #VALUE! | #VALUE! | 0 | 0 | #VALUE! | #VALUE! | #VALUE! | 0 | 0 | #VALUE! | #VALUE! | 2027 | 265 | 1301 | 170 | 0 | 0 | 0 | 0 | 0 | 0 | 0 | 0 | 0 | 0 | 50 |  |  | 0 | 0 | 0 | 0
9. | #VALUE! | 0 | 0 | 0 | #VALUE! | 0 | 0 | #VALUE! | #VALUE! | #VALUE! | 0 | 0 | 0 | 0 | 0 | 0 | 0 | 0 | 0 | 0 | 0 | 0 | 0 | 0 | 0 | 0 | 0 | 0 | 0 |  |  | 0 | 0 | 0 | 0
10. | #VALUE! | 0 | 0 | 0 | #VALUE! | 0 | 0 | #VALUE! | #VALUE! | #VALUE! | 0 | 0 | 0 | 0 | 0 | 0 | 0 | 0 | 0 | 0 | 0 | 0 | 0 | 0 | 0 | 0 | 0 | 0 | 0 |  |  | 0 | 0 | 0 | 0
11. | #VALUE! | #VALUE! | #VALUE! | #VALUE! | #VALUE! | 0 | 0 | #VALUE! | #VALUE! | #VALUE! | 0 | 0 | #VALUE! | #VALUE! | 7292 | 21 | 4415 | 13 | 0 | 0 | 0 | 0 | 0 | 0 | 0 | 0 | 0 | 0 | 0 |  |  | 0 | 0 | 0 | 0
12. | #VALUE! | 0 | 0 | 0 | #VALUE! | 0 | 0 | #VALUE! | #VALUE! | #VALUE! | 0 | 0 | 0 | 0 | 0 | 0 | 0 | 0 | 0 | 0 | 0 | 0 | 0 | 0 | 0 | 0 | 0 | 0 | 0 |  |  | 0 | 0 | 0 | 0
13. | #VALUE! | #VALUE! | #VALUE! | #VALUE! | #VALUE! | 0 | 0 | #VALUE! | #VALUE! | #VALUE! | 0 | 0 | #VALUE! | #VALUE! | 2841 | 27 | 1720 | 16 | 0 | 0 | 0 | 0 | 0 | 0 | 0 | 0 | 0 | 0 | 0 |  |  | 0 | 0 | 0 | 0
14. | #VALUE! | 0 | 0 | 0 | #VALUE! | 0 | 0 | #VALUE! | #VALUE! | #VALUE! | 0 | 0 | 0 | 0 | 0 | 0 | 0 | 0 | 0 | 0 | 0 | 0 | 0 | 0 | 0 | 0 | 0 | 0 | 0 |  |  | 0 | 0 | 0 | 0
15. | #VALUE! | 0 | 0 | 0 | #VALUE! | 0 | 0 | #VALUE! | #VALUE! | #VALUE! | 0 | 0 | 0 | 0 | 0 | 0 | 0 | 0 | 0 | 0 | 0 | 0 | 0 | 0 | 0 | 0 | 0 | 0 | 0 |  |  | 0 | 0 | 0 | 0
16. | #VALUE! | #VALUE! | #VALUE! | #VALUE! | #VALUE! | 0 | 0 | #VALUE! | #VALUE! | #VALUE! | 0 | 0 | #VALUE! | #VALUE! | 3729 | 18 | 2258 | 11 | 0 | 0 | 0 | 0 | 0 | 0 | 0 | 0 | 0 | 0 | 0 |  |  | 0 | 0 | 0 | 0
17. | #VALUE! | #VALUE! | #VALUE! | #VALUE! | #VALUE! | 0 | 0 | #VALUE! | #VALUE! | #VALUE! | 0 | 0 | #VALUE! | #VALUE! | 8686 | 41 | 5259 | 25 | 0 | 0 | 0 | 0 | 0 | 0 | 0 | 0 | 0 | 0 | 0 |  |  | 0 | 0 | 0 | 0
18. | #VALUE! | #VALUE! | #VALUE! | #VALUE! | #VALUE! | 0 | 0 | #VALUE! | #VALUE! | #VALUE! | 0 | 0 | #VALUE! | #VALUE! | 5617 | 37 | 3401 | 22 | 0 | 0 | 0 | 0 | 0 | 0 | 0 | 0 | 0 | 0 | 0 |  |  | 0 | 0 | 0 | 0
19. | #VALUE! | #VALUE! | #VALUE! | #VALUE! | #VALUE! | 0 | 0 | #VALUE! | #VALUE! | #VALUE! | 0 | 0 | #VALUE! | #VALUE! | 1445 | 10 | 875 | 6 | 0 | 0 | 0 | 0 | 0 | 0 | 0 | 0 | 0 | 0 | 0 |  |  | 0 | 0 | 0 | 0
20. | #VALUE! | #VALUE! | #VALUE! | #VALUE! | #VALUE! | 0 | 0 | #VALUE! | #VALUE! | #VALUE! | 0 | 0 | #VALUE! | #VALUE! | 6083 | 39 | 3683 | 24 | 0 | 0 | 0 | 0 | 0 | 0 | 0 | 0 | 0 | 0 | 0 |  |  | 0 | 0 | 0 | 0
21. | #VALUE! | 0 | 0 | 0 | #VALUE! | 0 | 0 | #VALUE! | #VALUE! | #VALUE! | 0 | 0 | 0 | 0 | 0 | 0 | 0 | 0 | 0 | 0 | 0 | 0 | 0 | 0 | 0 | 0 | 0 | 0 | 0 |  |  | 0 | 0 | 0 | 0
22. | #VALUE! | 0 | 0 | 0 | #VALUE! | 0 | 0 | #VALUE! | #VALUE! | #VALUE! | 0 | 0 | 0 | 0 | 0 | 0 | 0 | 0 | 0 | 0 | 0 | 0 | 0 | 0 | 0 | 0 | 0 | 0 | 0 |  |  | 0 | 0 | 0 | 0
23. | #VALUE! | 0 | 0 | 0 | #VALUE! | 0 | 0 | #VALUE! | #VALUE! | #VALUE! | 0 | 0 | 0 | 0 | 0 | 0 | 0 | 0 | 0 | 0 | 0 | 0 | 0 | 0 | 0 | 0 | 0 | 0 | 0 |  |  | 0 | 0 | 0 | 0
24. | #VALUE! | 0 | 0 | 0 | #VALUE! | 0 | 0 | #VALUE! | #VALUE! | #VALUE! | 0 | 0 | 0 | 0 | 0 | 0 | 0 | 0 | 0 | 0 | 0 | 0 | 0 | 0 | 0 | 0 | 0 | 0 | 0 |  |  | 0 | 0 | 0 | 0
25. | #VALUE! | #VALUE! | #VALUE! | #VALUE! | #VALUE! | 0 | 0 | #VALUE! | #VALUE! | #VALUE! | 0 | 0 | #VALUE! | #VALUE! | 662 | 8 | 425 | 5 | 0 | 0 | 0 | 0 | 0 | 0 | 0 | 0 | 0 | 0 | 16 |  |  | 0 | 0 | 0 | 0
26. | #VALUE! | 0 | 0 | 0 | #VALUE! | 0 | 0 | #VALUE! | #VALUE! | #VALUE! | 0 | 0 | 0 | 0 | 0 | 0 | 0 | 0 | 0 | 0 | 0 | 0 | 0 | 0 | 0 | 0 | 0 | 0 | 0 |  |  | 0 | 0 | 0 | 0
27. | #VALUE! | #VALUE! | #VALUE! | 0 | #VALUE! | 0 | 0 | #VALUE! | #VALUE! | #VALUE! | 0 | 0 | #VALUE! | #VALUE! | 63809 | 0 | 42039 | 0 | 0 | 0 | 0 | 0 | 0 | 0 | 0 | 0 | 0 | 0 | 0 |  |  | 0 | 0 | 0 | 0
28. | #VALUE! | 0 | 0 | 0 | #VALUE! | 0 | 0 | #VALUE! | #VALUE! | #VALUE! | 0 | 0 | 0 | 0 | 0 | 0 | 0 | 0 | 0 | 0 | 0 | 0 | 0 | 0 | 0 | 0 | 0 | 0 | 0 |  |  | 0 | 0 | 0 | 0
29. | #VALUE! | 0 | 0 | 0 | #VALUE! | 0 | 0 | #VALUE! | #VALUE! | #VALUE! | 0 | 0 | 0 | 0 | 0 | 0 | 0 | 0 | 0 | 0 | 0 | 0 | 0 | 0 | 0 | 0 | 0 | 0 | 0 |  |  | 0 | 0 | 0 | 0
30. | #VALUE! | #VALUE! | #VALUE! | 0 | #VALUE! | 0 | 0 | #VALUE! | #VALUE! | #VALUE! | 0 | 0 | #VALUE! | #VALUE! | 10408 | 0 | 6857 | 0 | 0 | 0 | 0 | 0 | 0 | 0 | 0 | 0 | 0 | 0 | 0 |  |  | 0 | 0 | 0 | 0
31. | #VALUE! | 0 | 0 | 0 | #VALUE! | 0 | 0 | #VALUE! | #VALUE! | #VALUE! | 0 | 0 | 0 | 0 | 0 | 0 | 0 | 0 | 0 | 0 | 0 | 0 | 0 | 0 | 0 | 0 | 0 | 0 | 0 |  |  | 0 | 0 | 0 | 0
Раздел 2. ВЕHТИЛЯЦИЯ
32. | #VALUE! | #VALUE! | #VALUE! | #VALUE! | #VALUE! | 0 | 0 | #VALUE! | #VALUE! | #VALUE! | 0 | 0 | #VALUE! | #VALUE! | 14947 | 76 | 9050 | 46 | 0 | 0 | 0 | 0 | 0 | 0 | 0 | 0 | 0 | 0 | 0 |  |  | 0 | 0 | 0 | 0
33. | #VALUE! | 0 | 0 | 0 | #VALUE! | 0 | 0 | #VALUE! | #VALUE! | #VALUE! | 0 | 0 | 0 | 0 | 0 | 0 | 0 | 0 | 0 | 0 | 0 | 0 | 0 | 0 | 0 | 0 | 0 | 0 | 0 |  |  | 0 | 0 | 0 | 670711
34. | #VALUE! | 0 | 0 | 0 | #VALUE! | 0 | 0 | #VALUE! | #VALUE! | #VALUE! | 0 | 0 | 0 | 0 | 0 | 0 | 0 | 0 | 0 | 0 | 0 | 0 | 0 | 0 | 0 | 0 | 0 | 0 | 0 |  |  | 0 | 0 | 0 | 61183
35. | #VALUE! | 0 | 0 | 0 | #VALUE! | 0 | 0 | #VALUE! | #VALUE! | #VALUE! | 0 | 0 | 0 | 0 | 0 | 0 | 0 | 0 | 0 | 0 | 0 | 0 | 0 | 0 | 0 | 0 | 0 | 0 | 0 |  |  | 0 | 0 | 0 | 335464
36. | #VALUE! | #VALUE! | #VALUE! | #VALUE! | #VALUE! | 0 | 0 | #VALUE! | #VALUE! | #VALUE! | 0 | 0 | #VALUE! | #VALUE! | 2684 | 10 | 1625 | 6 | 0 | 0 | 0 | 0 | 0 | 0 | 0 | 0 | 0 | 0 | 0 |  |  | 0 | 0 | 0 | 0
37. | #VALUE! | 0 | 0 | 0 | #VALUE! | 0 | 0 | #VALUE! | #VALUE! | #VALUE! | 0 | 0 | 0 | 0 | 0 | 0 | 0 | 0 | 0 | 0 | 0 | 0 | 0 | 0 | 0 | 0 | 0 | 0 | 0 |  |  | 0 | 0 | 0 | 0
38. | #VALUE! | #VALUE! | #VALUE! | 0 | #VALUE! | 0 | 0 | #VALUE! | #VALUE! | #VALUE! | 0 | 0 | #VALUE! | #VALUE! | 1130 | 0 | 684 | 0 | 0 | 0 | 0 | 0 | 0 | 0 | 0 | 0 | 0 | 0 | 0 |  |  | 0 | 0 | 0 | 0
39. | #VALUE! | 0 | 0 | 0 | #VALUE! | 0 | 0 | #VALUE! | #VALUE! | #VALUE! | 0 | 0 | 0 | 0 | 0 | 0 | 0 | 0 | 0 | 0 | 0 | 0 | 0 | 0 | 0 | 0 | 0 | 0 | 0 |  |  | 0 | 0 | 0 | 0
40. | #VALUE! | #VALUE! | #VALUE! | 0 | #VALUE! | 0 | 0 | #VALUE! | #VALUE! | #VALUE! | 0 | 0 | #VALUE! | #VALUE! | 1156 | 0 | 700 | 0 | 0 | 0 | 0 | 0 | 0 | 0 | 0 | 0 | 0 | 0 | 0 |  |  | 0 | 0 | 0 | 0
41. | #VALUE! | 0 | 0 | 0 | #VALUE! | 0 | 0 | #VALUE! | #VALUE! | #VALUE! | 0 | 0 | 0 | 0 | 0 | 0 | 0 | 0 | 0 | 0 | 0 | 0 | 0 | 0 | 0 | 0 | 0 | 0 | 0 |  |  | 0 | 0 | 0 | 0
42. | #VALUE! | #VALUE! | #VALUE! | 0 | #VALUE! | 0 | 0 | #VALUE! | #VALUE! | #VALUE! | 0 | 0 | #VALUE! | #VALUE! | 846 | 0 | 512 | 0 | 0 | 0 | 0 | 0 | 0 | 0 | 0 | 0 | 0 | 0 | 0 |  |  | 0 | 0 | 0 | 0
43. | #VALUE! | 0 | 0 | 0 | #VALUE! | 0 | 0 | #VALUE! | #VALUE! | #VALUE! | 0 | 0 | 0 | 0 | 0 | 0 | 0 | 0 | 0 | 0 | 0 | 0 | 0 | 0 | 0 | 0 | 0 | 0 | 0 |  |  | 0 | 0 | 0 | 0
44. | #VALUE! | #VALUE! | 0 | 0 | #VALUE! | 0 | 0 | #VALUE! | #VALUE! | #VALUE! | 0 | 0 | #VALUE! | #VALUE! | 560 | 0 | 395 | 0 | 0 | 0 | 0 | 0 | 0 | 0 | 0 | 0 | 0 | 0 | 16 |  |  | 0 | 0 | 0 | 0
45. | #VALUE! | 0 | 0 | 0 | #VALUE! | 0 | 0 | #VALUE! | #VALUE! | #VALUE! | 0 | 0 | 0 | 0 | 0 | 0 | 0 | 0 | 0 | 0 | 0 | 0 | 0 | 0 | 0 | 0 | 0 | 0 | 0 |  |  | 0 | 0 | 0 | 0
46. | #VALUE! | 0 | 0 | 0 | #VALUE! | 0 | 0 | #VALUE! | #VALUE! | #VALUE! | 0 | 0 | 0 | 0 | 0 | 0 | 0 | 0 | 0 | 0 | 0 | 0 | 0 | 0 | 0 | 0 | 0 | 0 | 0 |  |  | 0 | 0 | 0 | 0
47. | #VALUE! | 0 | 0 | 0 | #VALUE! | 0 | 0 | #VALUE! | #VALUE! | #VALUE! | 0 | 0 | 0 | 0 | 0 | 0 | 0 | 0 | 0 | 0 | 0 | 0 | 0 | 0 | 0 | 0 | 0 | 0 | 0 |  |  | 0 | 0 | 0 | 0
48. | #VALUE! | #VALUE! | #VALUE! | #VALUE! | #VALUE! | 0 | 0 | #VALUE! | #VALUE! | #VALUE! | 0 | 0 | #VALUE! | #VALUE! | 895 | 3 | 542 | 2 | 0 | 0 | 0 | 0 | 0 | 0 | 0 | 0 | 0 | 0 | 0 |  |  | 0 | 0 | 0 | 0
49. | #VALUE! | 0 | 0 | 0 | #VALUE! | 0 | 0 | #VALUE! | #VALUE! | #VALUE! | 0 | 0 | 0 | 0 | 0 | 0 | 0 | 0 | 0 | 0 | 0 | 0 | 0 | 0 | 0 | 0 | 0 | 0 | 0 |  |  | 0 | 0 | 0 | 0
50. | #VALUE! | #VALUE! | #VALUE! | #VALUE! | #VALUE! | 0 | 0 | #VALUE! | #VALUE! | #VALUE! | 0 | 0 | #VALUE! | #VALUE! | 63883 | 337 | 38681 | 204 | 0 | 0 | 0 | 0 | 0 | 0 | 0 | 0 | 0 | 0 | 0 |  |  | 0 | 0 | 0 | 0
51. | #VALUE! | #VALUE! | #VALUE! | #VALUE! | #VALUE! | 0 | 0 | #VALUE! | #VALUE! | #VALUE! | 0 | 0 | #VALUE! | #VALUE! | 41693 | 220 | 25245 | 133 | 0 | 0 | 0 | 0 | 0 | 0 | 0 | 0 | 0 | 0 | 0 |  |  | 0 | 0 | 0 | 0
52. | #VALUE! | #VALUE! | #VALUE! | #VALUE! | #VALUE! | 0 | 0 | #VALUE! | #VALUE! | #VALUE! | 0 | 0 | #VALUE! | #VALUE! | 26644 | 121 | 16133 | 73 | 0 | 0 | 0 | 0 | 0 | 0 | 0 | 0 | 0 | 0 | 0 |  |  | 0 | 0 | 0 | 0
53. | #VALUE! | #VALUE! | #VALUE! | #VALUE! | #VALUE! | 0 | 0 | #VALUE! | #VALUE! | #VALUE! | 0 | 0 | #VALUE! | #VALUE! | 5965 | 27 | 3612 | 16 | 0 | 0 | 0 | 0 | 0 | 0 | 0 | 0 | 0 | 0 | 0 |  |  | 0 | 0 | 0 | 0
54. | #VALUE! | #VALUE! | #VALUE! | #VALUE! | #VALUE! | 0 | 0 | #VALUE! | #VALUE! | #VALUE! | 0 | 0 | #VALUE! | #VALUE! | 55920 | 272 | 33860 | 165 | 0 | 0 | 0 | 0 | 0 | 0 | 0 | 0 | 0 | 0 | 0 |  |  | 0 | 0 | 0 | 0
55. | #VALUE! | #VALUE! | #VALUE! | #VALUE! | #VALUE! | 0 | 0 | #VALUE! | #VALUE! | #VALUE! | 0 | 0 | #VALUE! | #VALUE! | 10973 | 53 | 6645 | 32 | 0 | 0 | 0 | 0 | 0 | 0 | 0 | 0 | 0 | 0 | 0 |  |  | 0 | 0 | 0 | 0
56. | #VALUE! | 0 | 0 | 0 | #VALUE! | 0 | 0 | #VALUE! | #VALUE! | #VALUE! | 0 | 0 | 0 | 0 | 0 | 0 | 0 | 0 | 0 | 0 | 0 | 0 | 0 | 0 | 0 | 0 | 0 | 0 | 0 |  |  | 0 | 0 | 0 | 0
57. | #VALUE! | 0 | 0 | 0 | #VALUE! | 0 | 0 | #VALUE! | #VALUE! | #VALUE! | 0 | 0 | 0 | 0 | 0 | 0 | 0 | 0 | 0 | 0 | 0 | 0 | 0 | 0 | 0 | 0 | 0 | 0 | 0 |  |  | 0 | 0 | 0 | 0
58. | #VALUE! | 0 | 0 | 0 | #VALUE! | 0 | 0 | #VALUE! | #VALUE! | #VALUE! | 0 | 0 | 0 | 0 | 0 | 0 | 0 | 0 | 0 | 0 | 0 | 0 | 0 | 0 | 0 | 0 | 0 | 0 | 0 |  |  | 0 | 0 | 0 | 0
59. | #VALUE! | 0 | 0 | 0 | #VALUE! | 0 | 0 | #VALUE! | #VALUE! | #VALUE! | 0 | 0 | 0 | 0 | 0 | 0 | 0 | 0 | 0 | 0 | 0 | 0 | 0 | 0 | 0 | 0 | 0 | 0 | 0 |  |  | 0 | 0 | 0 | 0
60. | #VALUE! | 0 | 0 | 0 | #VALUE! | 0 | 0 | #VALUE! | #VALUE! | #VALUE! | 0 | 0 | 0 | 0 | 0 | 0 | 0 | 0 | 0 | 0 | 0 | 0 | 0 | 0 | 0 | 0 | 0 | 0 | 0 |  |  | 0 | 0 | 0 | 0
61. | #VALUE! | 0 | 0 | 0 | #VALUE! | 0 | 0 | #VALUE! | #VALUE! | #VALUE! | 0 | 0 | 0 | 0 | 0 | 0 | 0 | 0 | 0 | 0 | 0 | 0 | 0 | 0 | 0 | 0 | 0 | 0 | 0 |  |  | 0 | 0 | 0 | 0
62. | #VALUE! | #VALUE! | #VALUE! | 0 | #VALUE! | 0 | 0 | #VALUE! | #VALUE! | #VALUE! | 0 | 0 | #VALUE! | #VALUE! | 1747 | 0 | 1058 | 0 | 0 | 0 | 0 | 0 | 0 | 0 | 0 | 0 | 0 | 0 | 0 |  |  | 0 | 0 | 0 | 0
63. | #VALUE! | 0 | 0 | 0 | #VALUE! | 0 | 0 | #VALUE! | #VALUE! | #VALUE! | 0 | 0 | 0 | 0 | 0 | 0 | 0 | 0 | 0 | 0 | 0 | 0 | 0 | 0 | 0 | 0 | 0 | 0 | 0 |  |  | 0 | 0 | 0 | 0
64. | #VALUE! | 0 | 0 | 0 | #VALUE! | 0 | 0 | #VALUE! | #VALUE! | #VALUE! | 0 | 0 | 0 | 0 | 0 | 0 | 0 | 0 | 0 | 0 | 0 | 0 | 0 | 0 | 0 | 0 | 0 | 0 | 0 |  |  | 0 | 0 | 0 | 0
65. | #VALUE! | 0 | 0 | 0 | #VALUE! | 0 | 0 | #VALUE! | #VALUE! | #VALUE! | 0 | 0 | 0 | 0 | 0 | 0 | 0 | 0 | 0 | 0 | 0 | 0 | 0 | 0 | 0 | 0 | 0 | 0 | 0 |  |  | 0 | 0 | 0 | 0
66. | #VALUE! | 0 | 0 | 0 | #VALUE! | 0 | 0 | #VALUE! | #VALUE! | #VALUE! | 0 | 0 | 0 | 0 | 0 | 0 | 0 | 0 | 0 | 0 | 0 | 0 | 0 | 0 | 0 | 0 | 0 | 0 | 0 |  |  | 0 | 0 | 0 | 0
67. | #VALUE! | #VALUE! | #VALUE! | 0 | #VALUE! | 0 | 0 | #VALUE! | #VALUE! | #VALUE! | 0 | 0 | #VALUE! | #VALUE! | 43909 | 0 | 26587 | 0 | 0 | 0 | 0 | 0 | 0 | 0 | 0 | 0 | 0 | 0 | 0 |  |  | 0 | 0 | 0 | 0
68. | #VALUE! | #VALUE! | #VALUE! | 0 | #VALUE! | 0 | 0 | #VALUE! | #VALUE! | #VALUE! | 0 | 0 | #VALUE! | #VALUE! | 2984 | 0 | 1807 | 0 | 0 | 0 | 0 | 0 | 0 | 0 | 0 | 0 | 0 | 0 | 0 |  |  | 0 | 0 | 0 | 0
69. | #VALUE! | 0 | 0 | 0 | #VALUE! | 0 | 0 | #VALUE! | #VALUE! | #VALUE! | 0 | 0 | 0 | 0 | 0 | 0 | 0 | 0 | 0 | 0 | 0 | 0 | 0 | 0 | 0 | 0 | 0 | 0 | 0 |  |  | 0 | 0 | 0 | 0
70. | #VALUE! | 0 | 0 | 0 | #VALUE! | 0 | 0 | #VALUE! | #VALUE! | #VALUE! | 0 | 0 | 0 | 0 | 0 | 0 | 0 | 0 | 0 | 0 | 0 | 0 | 0 | 0 | 0 | 0 | 0 | 0 | 0 |  |  | 0 | 0 | 0 | 0
71. | #VALUE! | 0 | 0 | 0 | #VALUE! | 0 | 0 | #VALUE! | #VALUE! | #VALUE! | 0 | 0 | 0 | 0 | 0 | 0 | 0 | 0 | 0 | 0 | 0 | 0 | 0 | 0 | 0 | 0 | 0 | 0 | 0 |  |  | 0 | 0 | 0 | 0
72. | #VALUE! | 0 | 0 | 0 | #VALUE! | 0 | 0 | #VALUE! | #VALUE! | #VALUE! | 0 | 0 | 0 | 0 | 0 | 0 | 0 | 0 | 0 | 0 | 0 | 0 | 0 | 0 | 0 | 0 | 0 | 0 | 0 |  |  | 0 | 0 | 0 | 0
73. | #VALUE! | 0 | 0 | 0 | #VALUE! | 0 | 0 | #VALUE! | #VALUE! | #VALUE! | 0 | 0 | 0 | 0 | 0 | 0 | 0 | 0 | 0 | 0 | 0 | 0 | 0 | 0 | 0 | 0 | 0 | 0 | 0 |  |  | 0 | 0 | 0 | 0
74. | #VALUE! | 0 | 0 | 0 | #VALUE! | 0 | 0 | #VALUE! | #VALUE! | #VALUE! | 0 | 0 | 0 | 0 | 0 | 0 | 0 | 0 | 0 | 0 | 0 | 0 | 0 | 0 | 0 | 0 | 0 | 0 | 0 |  |  | 0 | 0 | 0 | 0
75. | #VALUE! | 0 | 0 | 0 | #VALUE! | 0 | 0 | #VALUE! | #VALUE! | #VALUE! | 0 | 0 | 0 | 0 | 0 | 0 | 0 | 0 | 0 | 0 | 0 | 0 | 0 | 0 | 0 | 0 | 0 | 0 | 0 |  |  | 0 | 0 | 0 | 0
76. | #VALUE! | #VALUE! | #VALUE! | 0 | #VALUE! | 0 | 0 | #VALUE! | #VALUE! | #VALUE! | 0 | 0 | #VALUE! | #VALUE! | 168 | 0 | 102 | 0 | 0 | 0 | 0 | 0 | 0 | 0 | 0 | 0 | 0 | 0 | 0 |  |  | 0 | 0 | 0 | 0
77. | #VALUE! | 0 | 0 | 0 | #VALUE! | 0 | 0 | #VALUE! | #VALUE! | #VALUE! | 0 | 0 | 0 | 0 | 0 | 0 | 0 | 0 | 0 | 0 | 0 | 0 | 0 | 0 | 0 | 0 | 0 | 0 | 0 |  |  | 0 | 0 | 0 | 0
78. | #VALUE! | #VALUE! | #VALUE! | #VALUE! | #VALUE! | 0 | 0 | #VALUE! | #VALUE! | #VALUE! | 0 | 0 | #VALUE! | #VALUE! | 9862 | 52 | 5971 | 31 | 0 | 0 | 0 | 0 | 0 | 0 | 0 | 0 | 0 | 0 | 0 |  |  | 0 | 0 | 0 | 0
79. | #VALUE! | 0 | 0 | 0 | #VALUE! | 0 | 0 | #VALUE! | #VALUE! | #VALUE! | 0 | 0 | 0 | 0 | 0 | 0 | 0 | 0 | 0 | 0 | 0 | 0 | 0 | 0 | 0 | 0 | 0 | 0 | 0 |  |  | 0 | 0 | 0 | 0
80. | #VALUE! | 0 | 0 | 0 | #VALUE! | 0 | 0 | #VALUE! | #VALUE! | #VALUE! | 0 | 0 | 0 | 0 | 0 | 0 | 0 | 0 | 0 | 0 | 0 | 0 | 0 | 0 | 0 | 0 | 0 | 0 | 0 |  |  | 0 | 0 | 0 | 0
81. | #VALUE! | #VALUE! | #VALUE! | 0 | 0 | 0 | 0 | #VALUE! | #VALUE! | #VALUE! | 0 | 0 | #VALUE! | #VALUE! | 7092 | 0 | 4672 | 0 | 0 | 0 | 0 | 0 | 0 | 0 | 0 | 0 | 0 | 0 | 0 |  |  | 0 | 0 | 0 | 0
82. | #VALUE! | 0 | 0 | 0 | #VALUE! | 0 | 0 | #VALUE! | #VALUE! | #VALUE! | 0 | 0 | 0 | 0 | 0 | 0 | 0 | 0 | 0 | 0 | 0 | 0 | 0 | 0 | 0 | 0 | 0 | 0 | 0 |  |  | 0 | 0 | 0 | 0
83. | #VALUE! | 0 | 0 | 0 | #VALUE! | 0 | 0 | #VALUE! | #VALUE! | #VALUE! | 0 | 0 | 0 | 0 | 0 | 0 | 0 | 0 | 0 | 0 | 0 | 0 | 0 | 0 | 0 | 0 | 0 | 0 | 0 |  |  | 0 | 0 | 0 | 0
84. | #VALUE! | 0 | 0 | 0 | #VALUE! | 0 | 0 | #VALUE! | #VALUE! | #VALUE! | 0 | 0 | 0 | 0 | 0 | 0 | 0 | 0 | 0 | 0 | 0 | 0 | 0 | 0 | 0 | 0 | 0 | 0 | 0 |  |  | 0 | 0 | 0 | 0
85. | #VALUE! | #VALUE! | #VALUE! | #VALUE! | #VALUE! | 0 | 0 | #VALUE! | #VALUE! | #VALUE! | 0 | 0 | #VALUE! | #VALUE! | 444 | 1 | 323 | 1 | 0 | 0 | 0 | 0 | 0 | 0 | 0 | 0 | 0 | 0 | 0 |  |  | 0 | 0 | 0 | 0
86. | #VALUE! | #VALUE! | #VALUE! | #VALUE! | #VALUE! | 0 | 0 | #VALUE! | #VALUE! | #VALUE! | 0 | 0 | #VALUE! | #VALUE! | 546 | 2 | 397 | 1 | 0 | 0 | 0 | 0 | 0 | 0 | 0 | 0 | 0 | 0 | 0 |  |  | 0 | 0 | 0 | 0
87. | #VALUE! | 0 | 0 | 0 | #VALUE! | 0 | 0 | #VALUE! | #VALUE! | #VALUE! | 0 | 0 | 0 | 0 | 0 | 0 | 0 | 0 | 0 | 0 | 0 | 0 | 0 | 0 | 0 | 0 | 0 | 0 | 0 |  |  | 0 | 0 | 0 | 0
88. | #VALUE! | 0 | 0 | 0 | #VALUE! | 0 | 0 | #VALUE! | #VALUE! | #VALUE! | 0 | 0 | 0 | 0 | 0 | 0 | 0 | 0 | 0 | 0 | 0 | 0 | 0 | 0 | 0 | 0 | 0 | 0 | 0 |  |  | 0 | 0 | 0 | 0
89. | #VALUE! | 0 | 0 | 0 | #VALUE! | 0 | 0 | #VALUE! | #VALUE! | #VALUE! | 0 | 0 | 0 | 0 | 0 | 0 | 0 | 0 | 0 | 0 | 0 | 0 | 0 | 0 | 0 | 0 | 0 | 0 | 0 |  |  | 0 | 0 | 0 | 0
90. | #VALUE! | 0 | 0 | 0 | #VALUE! | 0 | 0 | #VALUE! | #VALUE! | #VALUE! | 0 | 0 | 0 | 0 | 0 | 0 | 0 | 0 | 0 | 0 | 0 | 0 | 0 | 0 | 0 | 0 | 0 | 0 | 0 |  |  | 0 | 0 | 0 | 0
91. | #VALUE! | 0 | 0 | 0 | #VALUE! | 0 | 0 | #VALUE! | #VALUE! | #VALUE! | 0 | 0 | 0 | 0 | 0 | 0 | 0 | 0 | 0 | 0 | 0 | 0 | 0 | 0 | 0 | 0 | 0 | 0 | 0 |  |  | 0 | 0 | 0 | 0
92. | #VALUE! | 0 | 0 | 0 | #VALUE! | 0 | 0 | #VALUE! | #VALUE! | #VALUE! | 0 | 0 | 0 | 0 | 0 | 0 | 0 | 0 | 0 | 0 | 0 | 0 | 0 | 0 | 0 | 0 | 0 | 0 | 0 |  |  | 0 | 0 | 0 | 0
Раздел 3. КОНДИЦИОНИРАВАНИЕ МУЛЬТИЗОНАЛЬНОЕ
93. | #VALUE! | #VALUE! | #VALUE! | 0 | 0 | 0 | 0 | #VALUE! | #VALUE! | #VALUE! | 0 | 0 | #VALUE! | #VALUE! | 1233 | 0 | 747 | 0 | 0 | 0 | 0 | 0 | 0 | 0 | 0 | 0 | 0 | 0 | 0 |  |  | 0 | 0 | 0 | 0
94. | #VALUE! | #VALUE! | #VALUE! | 0 | #VALUE! | 0 | 0 | #VALUE! | #VALUE! | #VALUE! | 0 | 0 | #VALUE! | #VALUE! | 1857 | 0 | 1125 | 0 | 0 | 0 | 0 | 0 | 0 | 0 | 0 | 0 | 0 | 0 | 0 |  |  | 0 | 0 | 0 | 0
95. | #VALUE! | #VALUE! | #VALUE! | 0 | #VALUE! | 0 | 0 | #VALUE! | #VALUE! | #VALUE! | 0 | 0 | #VALUE! | #VALUE! | 5113 | 0 | 3096 | 0 | 0 | 0 | 0 | 0 | 0 | 0 | 0 | 0 | 0 | 0 | 0 |  |  | 0 | 0 | 0 | 0
96. | #VALUE! | #VALUE! | #VALUE! | 0 | #VALUE! | 0 | 0 | #VALUE! | #VALUE! | #VALUE! | 0 | 0 | #VALUE! | #VALUE! | 10656 | 0 | 6452 | 0 | 0 | 0 | 0 | 0 | 0 | 0 | 0 | 0 | 0 | 0 | 0 |  |  | 0 | 0 | 0 | 0
97. | #VALUE! | 0 | 0 | 0 | #VALUE! | 0 | 0 | #VALUE! | #VALUE! | #VALUE! | 0 | 0 | 0 | 0 | 0 | 0 | 0 | 0 | 0 | 0 | 0 | 0 | 0 | 0 | 0 | 0 | 0 | 0 | 0 |  |  | 0 | 0 | 0 | 821492
98. | #VALUE! | 0 | 0 | 0 | #VALUE! | 0 | 0 | #VALUE! | #VALUE! | #VALUE! | 0 | 0 | 0 | 0 | 0 | 0 | 0 | 0 | 0 | 0 | 0 | 0 | 0 | 0 | 0 | 0 | 0 | 0 | 0 |  |  | 0 | 0 | 0 | 2962983
99. | #VALUE! | 0 | 0 | 0 | #VALUE! | 0 | 0 | #VALUE! | #VALUE! | #VALUE! | 0 | 0 | 0 | 0 | 0 | 0 | 0 | 0 | 0 | 0 | 0 | 0 | 0 | 0 | 0 | 0 | 0 | 0 | 0 |  |  | 0 | 0 | 0 | 54102
100. | #VALUE! | 0 | 0 | 0 | #VALUE! | 0 | 0 | #VALUE! | #VALUE! | #VALUE! | 0 | 0 | 0 | 0 | 0 | 0 | 0 | 0 | 0 | 0 | 0 | 0 | 0 | 0 | 0 | 0 | 0 | 0 | 0 |  |  | 0 | 0 | 0 | 31119
101. | #VALUE! | 0 | 0 | 0 | #VALUE! | 0 | 0 | #VALUE! | #VALUE! | #VALUE! | 0 | 0 | 0 | 0 | 0 | 0 | 0 | 0 | 0 | 0 | 0 | 0 | 0 | 0 | 0 | 0 | 0 | 0 | 0 |  |  | 0 | 0 | 0 | 278441
102. | #VALUE! | 0 | 0 | 0 | #VALUE! | 0 | 0 | #VALUE! | #VALUE! | #VALUE! | 0 | 0 | 0 | 0 | 0 | 0 | 0 | 0 | 0 | 0 | 0 | 0 | 0 | 0 | 0 | 0 | 0 | 0 | 0 |  |  | 0 | 0 | 0 | 144814
103. | #VALUE! | 0 | 0 | 0 | #VALUE! | 0 | 0 | #VALUE! | #VALUE! | #VALUE! | 0 | 0 | 0 | 0 | 0 | 0 | 0 | 0 | 0 | 0 | 0 | 0 | 0 | 0 | 0 | 0 | 0 | 0 | 0 |  |  | 0 | 0 | 0 | 155390
104. | #VALUE! | 0 | 0 | 0 | #VALUE! | 0 | 0 | #VALUE! | #VALUE! | #VALUE! | 0 | 0 | 0 | 0 | 0 | 0 | 0 | 0 | 0 | 0 | 0 | 0 | 0 | 0 | 0 | 0 | 0 | 0 | 0 |  |  | 0 | 0 | 0 | 79220
105. | #VALUE! | 0 | 0 | 0 | #VALUE! | 0 | 0 | #VALUE! | #VALUE! | #VALUE! | 0 | 0 | 0 | 0 | 0 | 0 | 0 | 0 | 0 | 0 | 0 | 0 | 0 | 0 | 0 | 0 | 0 | 0 | 0 |  |  | 0 | 0 | 0 | 328068
106. | #VALUE! | 0 | 0 | 0 | #VALUE! | 0 | 0 | #VALUE! | #VALUE! | #VALUE! | 0 | 0 | 0 | 0 | 0 | 0 | 0 | 0 | 0 | 0 | 0 | 0 | 0 | 0 | 0 | 0 | 0 | 0 | 0 |  |  | 0 | 0 | 0 | 378712
107. | #VALUE! | 0 | 0 | 0 | #VALUE! | 0 | 0 | #VALUE! | #VALUE! | #VALUE! | 0 | 0 | 0 | 0 | 0 | 0 | 0 | 0 | 0 | 0 | 0 | 0 | 0 | 0 | 0 | 0 | 0 | 0 | 0 |  |  | 0 | 0 | 0 | 49576
108. | #VALUE! | 0 | 0 | 0 | #VALUE! | 0 | 0 | #VALUE! | #VALUE! | #VALUE! | 0 | 0 | 0 | 0 | 0 | 0 | 0 | 0 | 0 | 0 | 0 | 0 | 0 | 0 | 0 | 0 | 0 | 0 | 0 |  |  | 0 | 0 | 0 | 15254
109. | #VALUE! | 0 | 0 | 0 | #VALUE! | 0 | 0 | #VALUE! | #VALUE! | #VALUE! | 0 | 0 | 0 | 0 | 0 | 0 | 0 | 0 | 0 | 0 | 0 | 0 | 0 | 0 | 0 | 0 | 0 | 0 | 0 |  |  | 0 | 0 | 0 | 104619
110. | #VALUE! | 0 | 0 | 0 | #VALUE! | 0 | 0 | #VALUE! | #VALUE! | #VALUE! | 0 | 0 | 0 | 0 | 0 | 0 | 0 | 0 | 0 | 0 | 0 | 0 | 0 | 0 | 0 | 0 | 0 | 0 | 0 |  |  | 0 | 0 | 0 | 7983
111. | #VALUE! | 0 | 0 | 0 | #VALUE! | 0 | 0 | #VALUE! | #VALUE! | #VALUE! | 0 | 0 | 0 | 0 | 0 | 0 | 0 | 0 | 0 | 0 | 0 | 0 | 0 | 0 | 0 | 0 | 0 | 0 | 0 |  |  | 0 | 0 | 0 | 6932
112. | #VALUE! | 0 | 0 | 0 | #VALUE! | 0 | 0 | #VALUE! | #VALUE! | #VALUE! | 0 | 0 | 0 | 0 | 0 | 0 | 0 | 0 | 0 | 0 | 0 | 0 | 0 | 0 | 0 | 0 | 0 | 0 | 0 |  |  | 0 | 0 | 0 | 70305
113. | #VALUE! | 0 | 0 | 0 | #VALUE! | 0 | 0 | #VALUE! | #VALUE! | #VALUE! | 0 | 0 | 0 | 0 | 0 | 0 | 0 | 0 | 0 | 0 | 0 | 0 | 0 | 0 | 0 | 0 | 0 | 0 | 0 |  |  | 0 | 0 | 0 | 51949
114. | #VALUE! | 0 | 0 | 0 | #VALUE! | 0 | 0 | #VALUE! | #VALUE! | #VALUE! | 0 | 0 | 0 | 0 | 0 | 0 | 0 | 0 | 0 | 0 | 0 | 0 | 0 | 0 | 0 | 0 | 0 | 0 | 0 |  |  | 0 | 0 | 0 | 26898
115. | #VALUE! | 0 | 0 | 0 | #VALUE! | 0 | 0 | #VALUE! | #VALUE! | #VALUE! | 0 | 0 | 0 | 0 | 0 | 0 | 0 | 0 | 0 | 0 | 0 | 0 | 0 | 0 | 0 | 0 | 0 | 0 | 0 |  |  | 0 | 0 | 0 | 0
116. | #VALUE! | 0 | 0 | 0 | #VALUE! | 0 | 0 | #VALUE! | #VALUE! | #VALUE! | 0 | 0 | 0 | 0 | 0 | 0 | 0 | 0 | 0 | 0 | 0 | 0 | 0 | 0 | 0 | 0 | 0 | 0 | 0 |  |  | 0 | 0 | 0 | 0
117. | #VALUE! | 0 | 0 | 0 | #VALUE! | 0 | 0 | #VALUE! | #VALUE! | #VALUE! | 0 | 0 | 0 | 0 | 0 | 0 | 0 | 0 | 0 | 0 | 0 | 0 | 0 | 0 | 0 | 0 | 0 | 0 | 0 |  |  | 0 | 0 | 0 | 0
118. | #VALUE! | 0 | 0 | 0 | #VALUE! | 0 | 0 | #VALUE! | #VALUE! | #VALUE! | 0 | 0 | 0 | 0 | 0 | 0 | 0 | 0 | 0 | 0 | 0 | 0 | 0 | 0 | 0 | 0 | 0 | 0 | 0 |  |  | 0 | 0 | 0 | 0
119. | #VALUE! | 0 | 0 | 0 | #VALUE! | 0 | 0 | #VALUE! | #VALUE! | #VALUE! | 0 | 0 | 0 | 0 | 0 | 0 | 0 | 0 | 0 | 0 | 0 | 0 | 0 | 0 | 0 | 0 | 0 | 0 | 0 |  |  | 0 | 0 | 0 | 0
120. | #VALUE! | 0 | 0 | 0 | #VALUE! | 0 | 0 | #VALUE! | #VALUE! | #VALUE! | 0 | 0 | 0 | 0 | 0 | 0 | 0 | 0 | 0 | 0 | 0 | 0 | 0 | 0 | 0 | 0 | 0 | 0 | 0 |  |  | 0 | 0 | 0 | 0
121. | #VALUE! | 0 | 0 | 0 | #VALUE! | 0 | 0 | #VALUE! | #VALUE! | #VALUE! | 0 | 0 | 0 | 0 | 0 | 0 | 0 | 0 | 0 | 0 | 0 | 0 | 0 | 0 | 0 | 0 | 0 | 0 | 0 |  |  | 0 | 0 | 0 | 0
122. | #VALUE! | 0 | 0 | 0 | #VALUE! | 0 | 0 | #VALUE! | #VALUE! | #VALUE! | 0 | 0 | 0 | 0 | 0 | 0 | 0 | 0 | 0 | 0 | 0 | 0 | 0 | 0 | 0 | 0 | 0 | 0 | 0 |  |  | 0 | 0 | 0 | 0
123. | #VALUE! | 0 | 0 | 0 | #VALUE! | 0 | 0 | #VALUE! | #VALUE! | #VALUE! | 0 | 0 | 0 | 0 | 0 | 0 | 0 | 0 | 0 | 0 | 0 | 0 | 0 | 0 | 0 | 0 | 0 | 0 | 0 |  |  | 0 | 0 | 0 | 0
124. | #VALUE! | 0 | 0 | 0 | #VALUE! | 0 | 0 | #VALUE! | #VALUE! | #VALUE! | 0 | 0 | 0 | 0 | 0 | 0 | 0 | 0 | 0 | 0 | 0 | 0 | 0 | 0 | 0 | 0 | 0 | 0 | 0 |  |  | 0 | 0 | 0 | 0
125. | #VALUE! | 0 | 0 | 0 | #VALUE! | 0 | 0 | #VALUE! | #VALUE! | #VALUE! | 0 | 0 | 0 | 0 | 0 | 0 | 0 | 0 | 0 | 0 | 0 | 0 | 0 | 0 | 0 | 0 | 0 | 0 | 0 |  |  | 0 | 0 | 0 | 0
126. | #VALUE! | 0 | 0 | 0 | #VALUE! | 0 | 0 | #VALUE! | #VALUE! | #VALUE! | 0 | 0 | 0 | 0 | 0 | 0 | 0 | 0 | 0 | 0 | 0 | 0 | 0 | 0 | 0 | 0 | 0 | 0 | 0 |  |  | 0 | 0 | 0 | 0
127. | #VALUE! | 0 | 0 | 0 | #VALUE! | 0 | 0 | #VALUE! | #VALUE! | #VALUE! | 0 | 0 | 0 | 0 | 0 | 0 | 0 | 0 | 0 | 0 | 0 | 0 | 0 | 0 | 0 | 0 | 0 | 0 | 0 |  |  | 0 | 0 | 0 | 0
128. | #VALUE! | 0 | 0 | 0 | #VALUE! | 0 | 0 | #VALUE! | #VALUE! | #VALUE! | 0 | 0 | 0 | 0 | 0 | 0 | 0 | 0 | 0 | 0 | 0 | 0 | 0 | 0 | 0 | 0 | 0 | 0 | 0 |  |  | 0 | 0 | 0 | 0
129. | #VALUE! | 0 | 0 | 0 | #VALUE! | 0 | 0 | #VALUE! | #VALUE! | #VALUE! | 0 | 0 | 0 | 0 | 0 | 0 | 0 | 0 | 0 | 0 | 0 | 0 | 0 | 0 | 0 | 0 | 0 | 0 | 0 |  |  | 0 | 0 | 0 | 0
130. | #VALUE! | 0 | 0 | 0 | #VALUE! | 0 | 0 | #VALUE! | #VALUE! | #VALUE! | 0 | 0 | 0 | 0 | 0 | 0 | 0 | 0 | 0 | 0 | 0 | 0 | 0 | 0 | 0 | 0 | 0 | 0 | 0 |  |  | 0 | 0 | 0 | 0
131. | #VALUE! | 0 | 0 | 0 | #VALUE! | 0 | 0 | #VALUE! | #VALUE! | #VALUE! | 0 | 0 | 0 | 0 | 0 | 0 | 0 | 0 | 0 | 0 | 0 | 0 | 0 | 0 | 0 | 0 | 0 | 0 | 0 |  |  | 0 | 0 | 0 | 0
132. | #VALUE! | 0 | 0 | 0 | #VALUE! | 0 | 0 | #VALUE! | #VALUE! | #VALUE! | 0 | 0 | 0 | 0 | 0 | 0 | 0 | 0 | 0 | 0 | 0 | 0 | 0 | 0 | 0 | 0 | 0 | 0 | 0 |  |  | 0 | 0 | 0 | 0
133. | #VALUE! | 0 | 0 | 0 | #VALUE! | 0 | 0 | #VALUE! | #VALUE! | #VALUE! | 0 | 0 | 0 | 0 | 0 | 0 | 0 | 0 | 0 | 0 | 0 | 0 | 0 | 0 | 0 | 0 | 0 | 0 | 0 |  |  | 0 | 0 | 0 | 0
134. | #VALUE! | 0 | 0 | 0 | #VALUE! | 0 | 0 | #VALUE! | #VALUE! | #VALUE! | 0 | 0 | 0 | 0 | 0 | 0 | 0 | 0 | 0 | 0 | 0 | 0 | 0 | 0 | 0 | 0 | 0 | 0 | 0 |  |  | 0 | 0 | 0 | 0
135. | #VALUE! | 0 | 0 | 0 | #VALUE! | 0 | 0 | #VALUE! | #VALUE! | #VALUE! | 0 | 0 | 0 | 0 | 0 | 0 | 0 | 0 | 0 | 0 | 0 | 0 | 0 | 0 | 0 | 0 | 0 | 0 | 0 |  |  | 0 | 0 | 0 | 0
136. | #VALUE! | 0 | 0 | 0 | #VALUE! | 0 | 0 | #VALUE! | #VALUE! | #VALUE! | 0 | 0 | 0 | 0 | 0 | 0 | 0 | 0 | 0 | 0 | 0 | 0 | 0 | 0 | 0 | 0 | 0 | 0 | 0 |  |  | 0 | 0 | 0 | 0
137. | #VALUE! | #VALUE! | #VALUE! | 0 | #VALUE! | 0 | 0 | #VALUE! | #VALUE! | #VALUE! | 0 | 0 | #VALUE! | #VALUE! | 23013 | 0 | 15162 | 0 | 0 | 0 | 0 | 0 | 0 | 0 | 0 | 0 | 0 | 0 | 0 |  |  | 0 | 0 | 0 | 0
138. | #VALUE! | 0 | 0 | 0 | #VALUE! | 0 | 0 | #VALUE! | #VALUE! | #VALUE! | 0 | 0 | 0 | 0 | 0 | 0 | 0 | 0 | 0 | 0 | 0 | 0 | 0 | 0 | 0 | 0 | 0 | 0 | 0 |  |  | 0 | 0 | 0 | 0
139. | #VALUE! | 0 | 0 | 0 | #VALUE! | 0 | 0 | #VALUE! | #VALUE! | #VALUE! | 0 | 0 | 0 | 0 | 0 | 0 | 0 | 0 | 0 | 0 | 0 | 0 | 0 | 0 | 0 | 0 | 0 | 0 | 0 |  |  | 0 | 0 | 0 | 0
140. | #VALUE! | 0 | 0 | 0 | #VALUE! | 0 | 0 | #VALUE! | #VALUE! | #VALUE! | 0 | 0 | 0 | 0 | 0 | 0 | 0 | 0 | 0 | 0 | 0 | 0 | 0 | 0 | 0 | 0 | 0 | 0 | 0 |  |  | 0 | 0 | 0 | 0
141. | #VALUE! | 0 | 0 | 0 | #VALUE! | 0 | 0 | #VALUE! | #VALUE! | #VALUE! | 0 | 0 | 0 | 0 | 0 | 0 | 0 | 0 | 0 | 0 | 0 | 0 | 0 | 0 | 0 | 0 | 0 | 0 | 0 |  |  | 0 | 0 | 0 | 0
142. | #VALUE! | 0 | 0 | 0 | #VALUE! | 0 | 0 | #VALUE! | #VALUE! | #VALUE! | 0 | 0 | 0 | 0 | 0 | 0 | 0 | 0 | 0 | 0 | 0 | 0 | 0 | 0 | 0 | 0 | 0 | 0 | 0 |  |  | 0 | 0 | 0 | 0
143. | #VALUE! | 0 | 0 | 0 | #VALUE! | 0 | 0 | #VALUE! | #VALUE! | #VALUE! | 0 | 0 | 0 | 0 | 0 | 0 | 0 | 0 | 0 | 0 | 0 | 0 | 0 | 0 | 0 | 0 | 0 | 0 | 0 |  |  | 0 | 0 | 0 | 0
144. | #VALUE! | 0 | 0 | 0 | #VALUE! | 0 | 0 | #VALUE! | #VALUE! | #VALUE! | 0 | 0 | 0 | 0 | 0 | 0 | 0 | 0 | 0 | 0 | 0 | 0 | 0 | 0 | 0 | 0 | 0 | 0 | 0 |  |  | 0 | 0 | 0 | 0
145. | #VALUE! | 0 | 0 | 0 | #VALUE! | 0 | 0 | #VALUE! | #VALUE! | #VALUE! | 0 | 0 | 0 | 0 | 0 | 0 | 0 | 0 | 0 | 0 | 0 | 0 | 0 | 0 | 0 | 0 | 0 | 0 | 0 |  |  | 0 | 0 | 0 | 0
146. | #VALUE! | 0 | 0 | 0 | #VALUE! | 0 | 0 | #VALUE! | #VALUE! | #VALUE! | 0 | 0 | 0 | 0 | 0 | 0 | 0 | 0 | 0 | 0 | 0 | 0 | 0 | 0 | 0 | 0 | 0 | 0 | 0 |  |  | 0 | 0 | 0 | 0
147. | #VALUE! | 0 | 0 | 0 | #VALUE! | 0 | 0 | #VALUE! | #VALUE! | #VALUE! | 0 | 0 | 0 | 0 | 0 | 0 | 0 | 0 | 0 | 0 | 0 | 0 | 0 | 0 | 0 | 0 | 0 | 0 | 0 |  |  | 0 | 0 | 0 | 0
148. | #VALUE! | 0 | 0 | 0 | #VALUE! | 0 | 0 | #VALUE! | #VALUE! | #VALUE! | 0 | 0 | 0 | 0 | 0 | 0 | 0 | 0 | 0 | 0 | 0 | 0 | 0 | 0 | 0 | 0 | 0 | 0 | 0 |  |  | 0 | 0 | 0 | 128221
149. | #VALUE! | 0 | 0 | 0 | #VALUE! | 0 | 0 | #VALUE! | #VALUE! | #VALUE! | 0 | 0 | 0 | 0 | 0 | 0 | 0 | 0 | 0 | 0 | 0 | 0 | 0 | 0 | 0 | 0 | 0 | 0 | 0 |  |  | 0 | 0 | 0 | 0
150. | #VALUE! | #VALUE! | #VALUE! | 0 | #VALUE! | 0 | 0 | #VALUE! | #VALUE! | #VALUE! | 0 | 0 | #VALUE! | #VALUE! | 8027 | 0 | 5153 | 0 | 0 | 0 | 0 | 0 | 0 | 0 | 0 | 0 | 0 | 0 | 198 |  |  | 0 | 0 | 0 | 0
151. | #VALUE! | 0 | 0 | 0 | #VALUE! | 0 | 0 | #VALUE! | #VALUE! | #VALUE! | 0 | 0 | 0 | 0 | 0 | 0 | 0 | 0 | 0 | 0 | 0 | 0 | 0 | 0 | 0 | 0 | 0 | 0 | 0 |  |  | 0 | 0 | 0 | 0
152. | #VALUE! | 0 | 0 | 0 | #VALUE! | 0 | 0 | #VALUE! | #VALUE! | #VALUE! | 0 | 0 | 0 | 0 | 0 | 0 | 0 | 0 | 0 | 0 | 0 | 0 | 0 | 0 | 0 | 0 | 0 | 0 | 0 |  |  | 0 | 0 | 0 | 0
153. | #VALUE! | #VALUE! | #VALUE! | #VALUE! | #VALUE! | 0 | 0 | #VALUE! | #VALUE! | #VALUE! | 0 | 0 | #VALUE! | #VALUE! | 2428 | 8 | 1559 | 5 | 0 | 0 | 0 | 0 | 0 | 0 | 0 | 0 | 0 | 0 | 60 |  |  | 0 | 0 | 0 | 0
154. | #VALUE! | 0 | 0 | 0 | #VALUE! | 0 | 0 | #VALUE! | #VALUE! | #VALUE! | 0 | 0 | 0 | 0 | 0 | 0 | 0 | 0 | 0 | 0 | 0 | 0 | 0 | 0 | 0 | 0 | 0 | 0 | 0 |  |  | 0 | 0 | 0 | 0
155. | #VALUE! | #VALUE! | #VALUE! | #VALUE! | #VALUE! | 0 | 0 | #VALUE! | #VALUE! | #VALUE! | 0 | 0 | #VALUE! | #VALUE! | 3788 | 3 | 2432 | 2 | 0 | 0 | 0 | 0 | 0 | 0 | 0 | 0 | 0 | 0 | 94 |  |  | 0 | 0 | 0 | 0
156. | #VALUE! | 0 | 0 | 0 | #VALUE! | 0 | 0 | #VALUE! | #VALUE! | #VALUE! | 0 | 0 | 0 | 0 | 0 | 0 | 0 | 0 | 0 | 0 | 0 | 0 | 0 | 0 | 0 | 0 | 0 | 0 | 0 |  |  | 0 | 0 | 0 | 0
157. | #VALUE! | #VALUE! | #VALUE! | #VALUE! | #VALUE! | 0 | 0 | #VALUE! | #VALUE! | #VALUE! | 0 | 0 | #VALUE! | #VALUE! | 1032 | 3 | 663 | 2 | 0 | 0 | 0 | 0 | 0 | 0 | 0 | 0 | 0 | 0 | 25 |  |  | 0 | 0 | 0 | 0
158. | #VALUE! | 0 | 0 | 0 | #VALUE! | 0 | 0 | #VALUE! | #VALUE! | #VALUE! | 0 | 0 | 0 | 0 | 0 | 0 | 0 | 0 | 0 | 0 | 0 | 0 | 0 | 0 | 0 | 0 | 0 | 0 | 0 |  |  | 0 | 0 | 0 | 0
159. | #VALUE! | #VALUE! | #VALUE! | #VALUE! | #VALUE! | 0 | 0 | #VALUE! | #VALUE! | #VALUE! | 0 | 0 | #VALUE! | #VALUE! | 2490 | 84 | 1598 | 54 | 0 | 0 | 0 | 0 | 0 | 0 | 0 | 0 | 0 | 0 | 61 |  |  | 0 | 0 | 0 | 0
160. | #VALUE! | 0 | 0 | 0 | #VALUE! | 0 | 0 | #VALUE! | #VALUE! | #VALUE! | 0 | 0 | 0 | 0 | 0 | 0 | 0 | 0 | 0 | 0 | 0 | 0 | 0 | 0 | 0 | 0 | 0 | 0 | 0 |  |  | 0 | 0 | 0 | 0
161. | #VALUE! | 0 | 0 | 0 | #VALUE! | 0 | 0 | #VALUE! | #VALUE! | #VALUE! | 0 | 0 | 0 | 0 | 0 | 0 | 0 | 0 | 0 | 0 | 0 | 0 | 0 | 0 | 0 | 0 | 0 | 0 | 0 |  |  | 0 | 0 | 0 | 0
162. | #VALUE! | 0 | 0 | 0 | #VALUE! | 0 | 0 | #VALUE! | #VALUE! | #VALUE! | 0 | 0 | 0 | 0 | 0 | 0 | 0 | 0 | 0 | 0 | 0 | 0 | 0 | 0 | 0 | 0 | 0 | 0 | 0 |  |  | 0 | 0 | 0 | 0

## Начисления
| Н1 | Н2 | Н3 | Н4 | Н5 | Н6 | Н7 | Н8 | Н9 | Н10 | Н11 | Н12 | Н13 | Н14 | Н15 | Н16 | Н17 | Н18 | Н19 | Н20 | Н21 | Н22 | Н23 | Н24 | Н25 | Н26 | Н27 | Н28 | Н29 | Н30 | Н31 | Н32 | Н33 | Н34 | Н35 | Н36 | Н37 | Н38 | Н39 | Н40 | Н41 | Н42 | Н43 | Н44 | Н45 | Н46 | Н47 | Н48 | Н49
N = < 278/18/2018/после эк * 02-01 * 02-01-06 >
Дымоудаление. Вентиляция
Раздел 1. ДЫМОУДОЛЕНИЕ
1. | 1 | 1 | 1.3125 | 1.3125 | 1.2075 | 1 | 1 | 1 | 1 | 0 | 0 | 100 | 0 | 0 | 1 | 1 | 0 | 0 | 1 | 0 | 0 | 0 | 0 | 0 | 0 | 0 | 0 | 0 | 0 | 0 | 0 | 1.7 | 1.6 | 1.29 | 0.092 | 0.18 | 1 | 1 | 0.2 | 1.5 | 1 | 1 | 1 | 1 | 1 | 100 | 1 | 1 | 1
2. | 1 | 1 | 1 | 1 | 1 | 1 | 1 | 1 | 1 | 0 | 0 | 100 | 0 | 0 | 1 | 1 | 0 | 0 | 1 | 0 | 0 | 0 | 0 | 0 | 0 | 0 | 0 | 0 | 0 | 0 | 0 | 1.7 | 1.6 | 1.29 | 0.092 | 0.18 | 1 | 1 | 0.2 | 1.5 | 1 | 1 | 1 | 1 | 1 | 100 | 1 | 1 | 1
3. | 1 | 1 | 1.3125 | 1.3125 | 1.2075 | 1 | 1 | 1 | 1 | 0 | 0 | 100 | 0 | 0 | 1 | 1 | 0 | 0 | 1 | 0 | 0 | 0 | 0 | 0 | 0 | 0 | 0 | 0 | 0 | 0 | 0 | 1.7 | 1.6 | 1.29 | 0.092 | 0.18 | 1 | 1 | 0.2 | 1.5 | 1 | 1 | 1 | 1 | 1 | 100 | 1 | 1 | 1
4. | 1 | 1 | 1 | 1 | 1 | 1 | 1 | 1 | 1 | 0 | 0 | 100 | 0 | 0 | 1 | 1 | 0 | 0 | 1 | 0 | 0 | 0 | 0 | 0 | 0 | 0 | 0 | 0 | 0 | 0 | 0 | 1.7 | 1.6 | 1.29 | 0.092 | 0.18 | 1 | 1 | 0.2 | 1.5 | 1 | 1 | 1 | 1 | 1 | 100 | 1 | 1 | 1
5. | 1 | 1 | 1.3125 | 1.3125 | 1.2075 | 1 | 1 | 1 | 1 | 0 | 0 | 100 | 0 | 0 | 1 | 1 | 0 | 0 | 1 | 0 | 0 | 0 | 0 | 0 | 0 | 0 | 0 | 0 | 0 | 0 | 0 | 1.7 | 1.6 | 1.29 | 0.092 | 0.18 | 1 | 1 | 0.2 | 1.5 | 1 | 1 | 1 | 1 | 1 | 100 | 1 | 1 | 1
6. | 1 | 1 | 1 | 1 | 1 | 1 | 1 | 1 | 1 | 0 | 0 | 100 | 0 | 0 | 1 | 1 | 0 | 0 | 1 | 0 | 0 | 0 | 0 | 0 | 0 | 0 | 0 | 0 | 0 | 0 | 0 | 1.7 | 1.6 | 1.29 | 0.092 | 0.18 | 1 | 1 | 0.2 | 1.5 | 1 | 1 | 1 | 1 | 1 | 100 | 1 | 1 | 1
7. | 1 | 1 | 1 | 1 | 1 | 1 | 1 | 1 | 1 | 0 | 0 | 100 | 0 | 0 | 1 | 1 | 0 | 0 | 1 | 0 | 0 | 0 | 0 | 0 | 0 | 0 | 0 | 0 | 0 | 0 | 0 | 1.7 | 1.6 | 1.29 | 0.092 | 0.18 | 1 | 1 | 0.2 | 1.5 | 1 | 1 | 1 | 1 | 1 | 100 | 1 | 1 | 1
8. | 1 | 1 | 1 | 1 | 1 | 1 | 1 | 1 | 1 | 0 | 0 | 100 | 0 | 0 | 1 | 1 | 2 | 0 | 1 | 0 | 0 | 0 | 0 | 0 | 0 | 0 | 0 | 0 | 0 | 0 | 0 | 1.7 | 1.6 | 1.29 | 0.092 | 0.18 | 1 | 1 | 0.2 | 1.5 | 1 | 1 | 1 | 1 | 1 | 100 | 1 | 1 | 1
9. | 1 | 1 | 1 | 1 | 1 | 1 | 1 | 1 | 1 | 0 | 0 | 100 | 0 | 0 | 1 | 1 | 0 | 0 | 1 | 0 | 0 | 0 | 0 | 0 | 0 | 0 | 0 | 0 | 0 | 0 | 0 | 1.7 | 1.6 | 1.29 | 0.092 | 0.18 | 1 | 1 | 0.2 | 1.5 | 1 | 1 | 1 | 1 | 1 | 100 | 1 | 1 | 1
10. | 1 | 1 | 1 | 1 | 1 | 1 | 1 | 1 | 1 | 0 | 0 | 100 | 0 | 0 | 1 | 1 | 0 | 0 | 1 | 0 | 0 | 0 | 0 | 0 | 0 | 0 | 0 | 0 | 0 | 0 | 0 | 1.7 | 1.6 | 1.29 | 0.092 | 0.18 | 1 | 1 | 0.2 | 1.5 | 1 | 1 | 1 | 1 | 1 | 100 | 1 | 1 | 1
11. | 1 | 1 | 1.3125 | 1.3125 | 1.2075 | 1 | 1 | 1 | 1 | 0 | 0 | 100 | 0 | 0 | 1 | 1 | 0 | 0 | 1 | 0 | 0 | 0 | 0 | 0 | 0 | 0 | 0 | 0 | 0 | 0 | 0 | 1.7 | 1.6 | 1.29 | 0.092 | 0.18 | 1 | 1 | 0.2 | 1.5 | 1 | 1 | 1 | 1 | 1 | 100 | 1 | 1 | 1
12. | 1 | 1 | 1 | 1 | 1 | 1 | 1 | 1 | 1 | 0 | 0 | 100 | 0 | 0 | 1 | 1 | 0 | 0 | 1 | 0 | 0 | 0 | 0 | 0 | 0 | 0 | 0 | 0 | 0 | 0 | 0 | 1.7 | 1.6 | 1.29 | 0.092 | 0.18 | 1 | 1 | 0.2 | 1.5 | 1 | 1 | 1 | 1 | 1 | 100 | 1 | 1 | 1
13. | 1 | 1 | 1.25 | 1.25 | 1.15 | 1 | 1 | 1 | 1 | 0 | 0 | 100 | 0 | 0 | 1 | 1 | 0 | 0 | 1 | 0 | 0 | 0 | 0 | 0 | 0 | 0 | 0 | 0 | 0 | 0 | 0 | 1.7 | 1.6 | 1.29 | 0.092 | 0.18 | 1 | 1 | 0.2 | 1.5 | 1 | 1 | 1 | 1 | 1 | 100 | 1 | 1 | 1
14. | 1 | 1 | 1 | 1 | 1 | 1 | 1 | 1 | 1 | 0 | 0 | 100 | 0 | 0 | 1 | 1 | 0 | 0 | 1 | 0 | 0 | 0 | 0 | 0 | 0 | 0 | 0 | 0 | 0 | 0 | 0 | 1.7 | 1.6 | 1.29 | 0.092 | 0.18 | 1 | 1 | 0.2 | 1.5 | 1 | 1 | 1 | 1 | 1 | 100 | 1 | 1 | 1
15. | 1 | 1 | 1 | 1 | 1 | 1 | 1 | 1 | 1 | 0 | 0 | 100 | 0 | 0 | 1 | 1 | 0 | 0 | 1 | 0 | 0 | 0 | 0 | 0 | 0 | 0 | 0 | 0 | 0 | 0 | 0 | 1.7 | 1.6 | 1.29 | 0.092 | 0.18 | 1 | 1 | 0.2 | 1.5 | 1 | 1 | 1 | 1 | 1 | 100 | 1 | 1 | 1
16. | 1 | 1 | 1.3125 | 1.3125 | 1.2075 | 1 | 1 | 1 | 1 | 0 | 0 | 100 | 0 | 0 | 1 | 1 | 0 | 0 | 1 | 0 | 0 | 0 | 0 | 0 | 0 | 0 | 0 | 0 | 0 | 0 | 0 | 1.7 | 1.6 | 1.29 | 0.092 | 0.18 | 1 | 1 | 0.2 | 1.5 | 1 | 1 | 1 | 1 | 1 | 100 | 1 | 1 | 1
17. | 1 | 1 | 1.3125 | 1.3125 | 1.2075 | 1 | 1 | 1 | 1 | 0 | 0 | 100 | 0 | 0 | 1 | 1 | 0 | 0 | 1 | 0 | 0 | 0 | 0 | 0 | 0 | 0 | 0 | 0 | 0 | 0 | 0 | 1.7 | 1.6 | 1.29 | 0.092 | 0.18 | 1 | 1 | 0.2 | 1.5 | 1 | 1 | 1 | 1 | 1 | 100 | 1 | 1 | 1
18. | 1 | 1 | 1.3125 | 1.3125 | 1.2075 | 1 | 1 | 1 | 1 | 0 | 0 | 100 | 0 | 0 | 1 | 1 | 0 | 0 | 1 | 0 | 0 | 0 | 0 | 0 | 0 | 0 | 0 | 0 | 0 | 0 | 0 | 1.7 | 1.6 | 1.29 | 0.092 | 0.18 | 1 | 1 | 0.2 | 1.5 | 1 | 1 | 1 | 1 | 1 | 100 | 1 | 1 | 1
19. | 1 | 1 | 1.3125 | 1.3125 | 1.2075 | 1 | 1 | 1 | 1 | 0 | 0 | 100 | 0 | 0 | 1 | 1 | 0 | 0 | 1 | 0 | 0 | 0 | 0 | 0 | 0 | 0 | 0 | 0 | 0 | 0 | 0 | 1.7 | 1.6 | 1.29 | 0.092 | 0.18 | 1 | 1 | 0.2 | 1.5 | 1 | 1 | 1 | 1 | 1 | 100 | 1 | 1 | 1
20. | 1 | 1 | 1.3125 | 1.3125 | 1.2075 | 1 | 1 | 1 | 1 | 0 | 0 | 100 | 0 | 0 | 1 | 1 | 0 | 0 | 1 | 0 | 0 | 0 | 0 | 0 | 0 | 0 | 0 | 0 | 0 | 0 | 0 | 1.7 | 1.6 | 1.29 | 0.092 | 0.18 | 1 | 1 | 0.2 | 1.5 | 1 | 1 | 1 | 1 | 1 | 100 | 1 | 1 | 1
21. | 1 | 1 | 1 | 1 | 1 | 1 | 1 | 1 | 1 | 0 | 0 | 100 | 0 | 0 | 1 | 1 | 0 | 0 | 1 | 0 | 0 | 0 | 0 | 0 | 0 | 0 | 0 | 0 | 0 | 0 | 0 | 1.7 | 1.6 | 1.29 | 0.092 | 0.18 | 1 | 1 | 0.2 | 1.5 | 1 | 1 | 1 | 1 | 1 | 100 | 1 | 1 | 1
22. | 1 | 1 | 1 | 1 | 1 | 1 | 1 | 1 | 1 | 0 | 0 | 100 | 0 | 0 | 1 | 1 | 0 | 0 | 1 | 0 | 0 | 0 | 0 | 0 | 0 | 0 | 0 | 0 | 0 | 0 | 0 | 1.7 | 1.6 | 1.29 | 0.092 | 0.18 | 1 | 1 | 0.2 | 1.5 | 1 | 1 | 1 | 1 | 1 | 100 | 1 | 1 | 1
23. | 1 | 1 | 1 | 1 | 1 | 1 | 1 | 1 | 1 | 0 | 0 | 100 | 0 | 0 | 1 | 1 | 0 | 0 | 1 | 0 | 0 | 0 | 0 | 0 | 0 | 0 | 0 | 0 | 0 | 0 | 0 | 1.7 | 1.6 | 1.29 | 0.092 | 0.18 | 1 | 1 | 0.2 | 1.5 | 1 | 1 | 1 | 1 | 1 | 100 | 1 | 1 | 1
24. | 1 | 1 | 1 | 1 | 1 | 1 | 1 | 1 | 1 | 0 | 0 | 100 | 0 | 0 | 1 | 1 | 0 | 0 | 1 | 0 | 0 | 0 | 0 | 0 | 0 | 0 | 0 | 0 | 0 | 0 | 0 | 1.7 | 1.6 | 1.29 | 0.092 | 0.18 | 1 | 1 | 0.2 | 1.5 | 1 | 1 | 1 | 1 | 1 | 100 | 1 | 1 | 1
25. | 1 | 1 | 1 | 1 | 1 | 1 | 1 | 1 | 1 | 0 | 0 | 100 | 0 | 0 | 1 | 1 | 2 | 0 | 1 | 0 | 0 | 0 | 0 | 0 | 0 | 0 | 0 | 0 | 0 | 0 | 0 | 1.7 | 1.6 | 1.29 | 0.092 | 0.18 | 1 | 1 | 0.2 | 1.5 | 1 | 1 | 1 | 1 | 1 | 100 | 1 | 1 | 1
26. | 1 | 1 | 1 | 1 | 1 | 1 | 1 | 1 | 1 | 0 | 0 | 100 | 0 | 0 | 1 | 1 | 0 | 0 | 1 | 0 | 0 | 0 | 0 | 0 | 0 | 0 | 0 | 0 | 0 | 0 | 0 | 1.7 | 1.6 | 1.29 | 0.092 | 0.18 | 1 | 1 | 0.2 | 1.5 | 1 | 1 | 1 | 1 | 1 | 100 | 1 | 1 | 1
27. | 1 | 1 | 1.25 | 1.25 | 1.15 | 1 | 1 | 1 | 1 | 0 | 0 | 100 | 0 | 0 | 1 | 1 | 0 | 0 | 1 | 0 | 0 | 0 | 0 | 0 | 0 | 0 | 0 | 0 | 0 | 0 | 0 | 1.7 | 1.6 | 1.29 | 0.092 | 0.18 | 1 | 1 | 0.2 | 1.5 | 1 | 1 | 1 | 1 | 1 | 100 | 1 | 1 | 1
28. | 1 | 1 | 1 | 1 | 1 | 1 | 1 | 1 | 1 | 0 | 0 | 100 | 0 | 0 | 1 | 1 | 0 | 0 | 1 | 0 | 0 | 0 | 0 | 0 | 0 | 0 | 0 | 0 | 0 | 0 | 0 | 1.7 | 1.6 | 1.29 | 0.092 | 0.18 | 1 | 1 | 0.2 | 1.5 | 1 | 1 | 1 | 1 | 1 | 100 | 1 | 1 | 1
29. | 1 | 1 | 1 | 1 | 1 | 1 | 1 | 1 | 1 | 0 | 0 | 100 | 0 | 0 | 1 | 1 | 0 | 0 | 1 | 0 | 0 | 0 | 0 | 0 | 0 | 0 | 0 | 0 | 0 | 0 | 0 | 1.7 | 1.6 | 1.29 | 0.092 | 0.18 | 1 | 1 | 0.2 | 1.5 | 1 | 1 | 1 | 1 | 1 | 100 | 1 | 1 | 1
30. | 1 | 1 | 1 | 1 | 1 | 1 | 1 | 1 | 1 | 0 | 0 | 100 | 0 | 0 | 1 | 1 | 0 | 0 | 1 | 0 | 0 | 0 | 0 | 0 | 0 | 0 | 0 | 0 | 0 | 0 | 0 | 1.7 | 1.6 | 1.29 | 0.092 | 0.18 | 1 | 1 | 0.2 | 1.5 | 1 | 1 | 1 | 1 | 1 | 100 | 1 | 1 | 1
31. | 1 | 1 | 1 | 1 | 1 | 1 | 1 | 1 | 1 | 0 | 0 | 100 | 0 | 0 | 1 | 1 | 0 | 0 | 1 | 0 | 0 | 0 | 0 | 0 | 0 | 0 | 0 | 0 | 0 | 0 | 0 | 1.7 | 1.6 | 1.29 | 0.092 | 0.18 | 1 | 1 | 0.2 | 1.5 | 1 | 1 | 1 | 1 | 1 | 100 | 1 | 1 | 1
Раздел 2. ВЕHТИЛЯЦИЯ
32. | 1 | 1 | 1.3125 | 1.3125 | 1.2075 | 1 | 1 | 1 | 1 | 0 | 0 | 100 | 0 | 0 | 1 | 1 | 0 | 0 | 1 | 0 | 0 | 0 | 0 | 0 | 0 | 0 | 0 | 0 | 0 | 0 | 0 | 1.7 | 1.6 | 1.29 | 0.092 | 0.18 | 1 | 1 | 0.2 | 1.5 | 1 | 1 | 1 | 1 | 1 | 100 | 1 | 1 | 1
33. | 1 | 1 | 1 | 1 | 1 | 1 | 1 | 1 | 1 | 0 | 0 | 100 | 0 | 0 | 1 | 1 | 0 | 0 | 1 | 0 | 0 | 0 | 0 | 0 | 0 | 0 | 0 | 0 | 0 | 0 | 0 | 1.7 | 1.6 | 1.29 | 0.092 | 0.18 | 1 | 1 | 0.2 | 1.5 | 1 | 1 | 1 | 1 | 1 | 100 | 1 | 1 | 1
34. | 1 | 1 | 1 | 1 | 1 | 1 | 1 | 1 | 1 | 0 | 0 | 100 | 0 | 0 | 1 | 1 | 0 | 0 | 1 | 0 | 0 | 0 | 0 | 0 | 0 | 0 | 0 | 0 | 0 | 0 | 0 | 1.7 | 1.6 | 1.29 | 0.092 | 0.18 | 1 | 1 | 0.2 | 1.5 | 1 | 1 | 1 | 1 | 1 | 100 | 1 | 1 | 1
35. | 1 | 1 | 1 | 1 | 1 | 1 | 1 | 1 | 1 | 0 | 0 | 100 | 0 | 0 | 1 | 1 | 0 | 0 | 1 | 0 | 0 | 0 | 0 | 0 | 0 | 0 | 0 | 0 | 0 | 0 | 0 | 1.7 | 1.6 | 1.29 | 0.092 | 0.18 | 1 | 1 | 0.2 | 1.5 | 1 | 1 | 1 | 1 | 1 | 100 | 1 | 1 | 1
36. | 1 | 1 | 1.3125 | 1.3125 | 1.2075 | 1 | 1 | 1 | 1 | 0 | 0 | 100 | 0 | 0 | 1 | 1 | 0 | 0 | 1 | 0 | 0 | 0 | 0 | 0 | 0 | 0 | 0 | 0 | 0 | 0 | 0 | 1.7 | 1.6 | 1.29 | 0.092 | 0.18 | 1 | 1 | 0.2 | 1.5 | 1 | 1 | 1 | 1 | 1 | 100 | 1 | 1 | 1
37. | 1 | 1 | 1 | 1 | 1 | 1 | 1 | 1 | 1 | 0 | 0 | 100 | 0 | 0 | 1 | 1 | 0 | 0 | 1 | 0 | 0 | 0 | 0 | 0 | 0 | 0 | 0 | 0 | 0 | 0 | 0 | 1.7 | 1.6 | 1.29 | 0.092 | 0.18 | 1 | 1 | 0.2 | 1.5 | 1 | 1 | 1 | 1 | 1 | 100 | 1 | 1 | 1
38. | 1 | 1 | 1.3125 | 1.3125 | 1.2075 | 1 | 1 | 1 | 1 | 0 | 0 | 100 | 0 | 0 | 1 | 1 | 0 | 0 | 1 | 0 | 0 | 0 | 0 | 0 | 0 | 0 | 0 | 0 | 0 | 0 | 0 | 1.7 | 1.6 | 1.29 | 0.092 | 0.18 | 1 | 1 | 0.2 | 1.5 | 1 | 1 | 1 | 1 | 1 | 100 | 1 | 1 | 1
39. | 1 | 1 | 1 | 1 | 1 | 1 | 1 | 1 | 1 | 0 | 0 | 100 | 0 | 0 | 1 | 1 | 0 | 0 | 1 | 0 | 0 | 0 | 0 | 0 | 0 | 0 | 0 | 0 | 0 | 0 | 0 | 1.7 | 1.6 | 1.29 | 0.092 | 0.18 | 1 | 1 | 0.2 | 1.5 | 1 | 1 | 1 | 1 | 1 | 100 | 1 | 1 | 1
40. | 1 | 1 | 1.3125 | 1.3125 | 1.2075 | 1 | 1 | 1 | 1 | 0 | 0 | 100 | 0 | 0 | 1 | 1 | 0 | 0 | 1 | 0 | 0 | 0 | 0 | 0 | 0 | 0 | 0 | 0 | 0 | 0 | 0 | 1.7 | 1.6 | 1.29 | 0.092 | 0.18 | 1 | 1 | 0.2 | 1.5 | 1 | 1 | 1 | 1 | 1 | 100 | 1 | 1 | 1
41. | 1 | 1 | 1 | 1 | 1 | 1 | 1 | 1 | 1 | 0 | 0 | 100 | 0 | 0 | 1 | 1 | 0 | 0 | 1 | 0 | 0 | 0 | 0 | 0 | 0 | 0 | 0 | 0 | 0 | 0 | 0 | 1.7 | 1.6 | 1.29 | 0.092 | 0.18 | 1 | 1 | 0.2 | 1.5 | 1 | 1 | 1 | 1 | 1 | 100 | 1 | 1 | 1
42. | 1 | 1 | 1.3125 | 1.3125 | 1.2075 | 1 | 1 | 1 | 1 | 0 | 0 | 100 | 0 | 0 | 1 | 1 | 0 | 0 | 1 | 0 | 0 | 0 | 0 | 0 | 0 | 0 | 0 | 0 | 0 | 0 | 0 | 1.7 | 1.6 | 1.29 | 0.092 | 0.18 | 1 | 1 | 0.2 | 1.5 | 1 | 1 | 1 | 1 | 1 | 100 | 1 | 1 | 1
43. | 1 | 1 | 1 | 1 | 1 | 1 | 1 | 1 | 1 | 0 | 0 | 100 | 0 | 0 | 1 | 1 | 0 | 0 | 1 | 0 | 0 | 0 | 0 | 0 | 0 | 0 | 0 | 0 | 0 | 0 | 0 | 1.7 | 1.6 | 1.29 | 0.092 | 0.18 | 1 | 1 | 0.2 | 1.5 | 1 | 1 | 1 | 1 | 1 | 100 | 1 | 1 | 1
44. | 1 | 1 | 1 | 1 | 1 | 1 | 1 | 1 | 1 | 0 | 0 | 100 | 0 | 0 | 1 | 1 | 2 | 0 | 1 | 0 | 0 | 0 | 0 | 0 | 0 | 0 | 0 | 0 | 0 | 0 | 0 | 1.7 | 1.6 | 1.29 | 0.092 | 0.18 | 1 | 1 | 0.2 | 1.5 | 1 | 1 | 1 | 1 | 1 | 100 | 1 | 1 | 1
45. | 1 | 1 | 1 | 1 | 1 | 1 | 1 | 1 | 1 | 0 | 0 | 100 | 0 | 0 | 1 | 1 | 0 | 0 | 1 | 0 | 0 | 0 | 0 | 0 | 0 | 0 | 0 | 0 | 0 | 0 | 0 | 1.7 | 1.6 | 1.29 | 0.092 | 0.18 | 1 | 1 | 0.2 | 1.5 | 1 | 1 | 1 | 1 | 1 | 100 | 1 | 1 | 1
46. | 1 | 1 | 1 | 1 | 1 | 1 | 1 | 1 | 1 | 0 | 0 | 100 | 0 | 0 | 1 | 1 | 0 | 0 | 1 | 0 | 0 | 0 | 0 | 0 | 0 | 0 | 0 | 0 | 0 | 0 | 0 | 1.7 | 1.6 | 1.29 | 0.092 | 0.18 | 1 | 1 | 0.2 | 1.5 | 1 | 1 | 1 | 1 | 1 | 100 | 1 | 1 | 1
47. | 1 | 1 | 1 | 1 | 1 | 1 | 1 | 1 | 1 | 0 | 0 | 100 | 0 | 0 | 1 | 1 | 0 | 0 | 1 | 0 | 0 | 0 | 0 | 0 | 0 | 0 | 0 | 0 | 0 | 0 | 0 | 1.7 | 1.6 | 1.29 | 0.092 | 0.18 | 1 | 1 | 0.2 | 1.5 | 1 | 1 | 1 | 1 | 1 | 100 | 1 | 1 | 1
48. | 1 | 1 | 1.3125 | 1.3125 | 1.2075 | 1 | 1 | 1 | 1 | 0 | 0 | 100 | 0 | 0 | 1 | 1 | 0 | 0 | 1 | 0 | 0 | 0 | 0 | 0 | 0 | 0 | 0 | 0 | 0 | 0 | 0 | 1.7 | 1.6 | 1.29 | 0.092 | 0.18 | 1 | 1 | 0.2 | 1.5 | 1 | 1 | 1 | 1 | 1 | 100 | 1 | 1 | 1
49. | 1 | 1 | 1 | 1 | 1 | 1 | 1 | 1 | 1 | 0 | 0 | 100 | 0 | 0 | 1 | 1 | 0 | 0 | 1 | 0 | 0 | 0 | 0 | 0 | 0 | 0 | 0 | 0 | 0 | 0 | 0 | 1.7 | 1.6 | 1.29 | 0.092 | 0.18 | 1 | 1 | 0.2 | 1.5 | 1 | 1 | 1 | 1 | 1 | 100 | 1 | 1 | 1
50. | 1 | 1 | 1.3125 | 1.3125 | 1.2075 | 1 | 1 | 1 | 1 | 0 | 0 | 100 | 0 | 0 | 1 | 1 | 0 | 0 | 1 | 0 | 0 | 0 | 0 | 0 | 0 | 0 | 0 | 0 | 0 | 0 | 0 | 1.7 | 1.6 | 1.29 | 0.092 | 0.18 | 1 | 1 | 0.2 | 1.5 | 1 | 1 | 1 | 1 | 1 | 100 | 1 | 1 | 1
51. | 1 | 1 | 1.3125 | 1.3125 | 1.2075 | 1 | 1 | 1 | 1 | 0 | 0 | 100 | 0 | 0 | 1 | 1 | 0 | 0 | 1 | 0 | 0 | 0 | 0 | 0 | 0 | 0 | 0 | 0 | 0 | 0 | 0 | 1.7 | 1.6 | 1.29 | 0.092 | 0.18 | 1 | 1 | 0.2 | 1.5 | 1 | 1 | 1 | 1 | 1 | 100 | 1 | 1 | 1
52. | 1 | 1 | 1.3125 | 1.3125 | 1.2075 | 1 | 1 | 1 | 1 | 0 | 0 | 100 | 0 | 0 | 1 | 1 | 0 | 0 | 1 | 0 | 0 | 0 | 0 | 0 | 0 | 0 | 0 | 0 | 0 | 0 | 0 | 1.7 | 1.6 | 1.29 | 0.092 | 0.18 | 1 | 1 | 0.2 | 1.5 | 1 | 1 | 1 | 1 | 1 | 100 | 1 | 1 | 1
53. | 1 | 1 | 1.3125 | 1.3125 | 1.2075 | 1 | 1 | 1 | 1 | 0 | 0 | 100 | 0 | 0 | 1 | 1 | 0 | 0 | 1 | 0 | 0 | 0 | 0 | 0 | 0 | 0 | 0 | 0 | 0 | 0 | 0 | 1.7 | 1.6 | 1.29 | 0.092 | 0.18 | 1 | 1 | 0.2 | 1.5 | 1 | 1 | 1 | 1 | 1 | 100 | 1 | 1 | 1
54. | 1 | 1 | 1.3125 | 1.3125 | 1.2075 | 1 | 1 | 1 | 1 | 0 | 0 | 100 | 0 | 0 | 1 | 1 | 0 | 0 | 1 | 0 | 0 | 0 | 0 | 0 | 0 | 0 | 0 | 0 | 0 | 0 | 0 | 1.7 | 1.6 | 1.29 | 0.092 | 0.18 | 1 | 1 | 0.2 | 1.5 | 1 | 1 | 1 | 1 | 1 | 100 | 1 | 1 | 1
55. | 1 | 1 | 1.3125 | 1.3125 | 1.2075 | 1 | 1 | 1 | 1 | 0 | 0 | 100 | 0 | 0 | 1 | 1 | 0 | 0 | 1 | 0 | 0 | 0 | 0 | 0 | 0 | 0 | 0 | 0 | 0 | 0 | 0 | 1.7 | 1.6 | 1.29 | 0.092 | 0.18 | 1 | 1 | 0.2 | 1.5 | 1 | 1 | 1 | 1 | 1 | 100 | 1 | 1 | 1
56. | 1 | 1 | 1 | 1 | 1 | 1 | 1 | 1 | 1 | 0 | 0 | 100 | 0 | 0 | 1 | 1 | 0 | 0 | 1 | 0 | 0 | 0 | 0 | 0 | 0 | 0 | 0 | 0 | 0 | 0 | 0 | 1.7 | 1.6 | 1.29 | 0.092 | 0.18 | 1 | 1 | 0.2 | 1.5 | 1 | 1 | 1 | 1 | 1 | 100 | 1 | 1 | 1
57. | 1 | 1 | 1 | 1 | 1 | 1 | 1 | 1 | 1 | 0 | 0 | 100 | 0 | 0 | 1 | 1 | 0 | 0 | 1 | 0 | 0 | 0 | 0 | 0 | 0 | 0 | 0 | 0 | 0 | 0 | 0 | 1.7 | 1.6 | 1.29 | 0.092 | 0.18 | 1 | 1 | 0.2 | 1.5 | 1 | 1 | 1 | 1 | 1 | 100 | 1 | 1 | 1
58. | 1 | 1 | 1 | 1 | 1 | 1 | 1 | 1 | 1 | 0 | 0 | 100 | 0 | 0 | 1 | 1 | 0 | 0 | 1 | 0 | 0 | 0 | 0 | 0 | 0 | 0 | 0 | 0 | 0 | 0 | 0 | 1.7 | 1.6 | 1.29 | 0.092 | 0.18 | 1 | 1 | 0.2 | 1.5 | 1 | 1 | 1 | 1 | 1 | 100 | 1 | 1 | 1
59. | 1 | 1 | 1 | 1 | 1 | 1 | 1 | 1 | 1 | 0 | 0 | 100 | 0 | 0 | 1 | 1 | 0 | 0 | 1 | 0 | 0 | 0 | 0 | 0 | 0 | 0 | 0 | 0 | 0 | 0 | 0 | 1.7 | 1.6 | 1.29 | 0.092 | 0.18 | 1 | 1 | 0.2 | 1.5 | 1 | 1 | 1 | 1 | 1 | 100 | 1 | 1 | 1
60. | 1 | 1 | 1 | 1 | 1 | 1 | 1 | 1 | 1 | 0 | 0 | 100 | 0 | 0 | 1 | 1 | 0 | 0 | 1 | 0 | 0 | 0 | 0 | 0 | 0 | 0 | 0 | 0 | 0 | 0 | 0 | 1.7 | 1.6 | 1.29 | 0.092 | 0.18 | 1 | 1 | 0.2 | 1.5 | 1 | 1 | 1 | 1 | 1 | 100 | 1 | 1 | 1
61. | 1 | 1 | 1 | 1 | 1 | 1 | 1 | 1 | 1 | 0 | 0 | 100 | 0 | 0 | 1 | 1 | 0 | 0 | 1 | 0 | 0 | 0 | 0 | 0 | 0 | 0 | 0 | 0 | 0 | 0 | 0 | 1.7 | 1.6 | 1.29 | 0.092 | 0.18 | 1 | 1 | 0.2 | 1.5 | 1 | 1 | 1 | 1 | 1 | 100 | 1 | 1 | 1
62. | 1 | 1 | 1.25 | 1.25 | 1.15 | 1 | 1 | 1 | 1 | 0 | 0 | 100 | 0 | 0 | 1 | 1 | 0 | 0 | 1 | 0 | 0 | 0 | 0 | 0 | 0 | 0 | 0 | 0 | 0 | 0 | 0 | 1.7 | 1.6 | 1.29 | 0.092 | 0.18 | 1 | 1 | 0.2 | 1.5 | 1 | 1 | 1 | 1 | 1 | 100 | 1 | 1 | 1
63. | 1 | 1 | 1 | 1 | 1 | 1 | 1 | 1 | 1 | 0 | 0 | 100 | 0 | 0 | 1 | 1 | 0 | 0 | 1 | 0 | 0 | 0 | 0 | 0 | 0 | 0 | 0 | 0 | 0 | 0 | 0 | 1.7 | 1.6 | 1.29 | 0.092 | 0.18 | 1 | 1 | 0.2 | 1.5 | 1 | 1 | 1 | 1 | 1 | 100 | 1 | 1 | 1
64. | 1 | 1 | 1 | 1 | 1 | 1 | 1 | 1 | 1 | 0 | 0 | 100 | 0 | 0 | 1 | 1 | 0 | 0 | 1 | 0 | 0 | 0 | 0 | 0 | 0 | 0 | 0 | 0 | 0 | 0 | 0 | 1.7 | 1.6 | 1.29 | 0.092 | 0.18 | 1 | 1 | 0.2 | 1.5 | 1 | 1 | 1 | 1 | 1 | 100 | 1 | 1 | 1
65. | 1 | 1 | 1 | 1 | 1 | 1 | 1 | 1 | 1 | 0 | 0 | 100 | 0 | 0 | 1 | 1 | 0 | 0 | 1 | 0 | 0 | 0 | 0 | 0 | 0 | 0 | 0 | 0 | 0 | 0 | 0 | 1.7 | 1.6 | 1.29 | 0.092 | 0.18 | 1 | 1 | 0.2 | 1.5 | 1 | 1 | 1 | 1 | 1 | 100 | 1 | 1 | 1
66. | 1 | 1 | 1 | 1 | 1 | 1 | 1 | 1 | 1 | 0 | 0 | 100 | 0 | 0 | 1 | 1 | 0 | 0 | 1 | 0 | 0 | 0 | 0 | 0 | 0 | 0 | 0 | 0 | 0 | 0 | 0 | 1.7 | 1.6 | 1.29 | 0.092 | 0.18 | 1 | 1 | 0.2 | 1.5 | 1 | 1 | 1 | 1 | 1 | 100 | 1 | 1 | 1
67. | 1 | 1 | 1.3125 | 1.3125 | 1.2075 | 1 | 1 | 1 | 1 | 0 | 0 | 100 | 0 | 0 | 1 | 1 | 0 | 0 | 1 | 0 | 0 | 0 | 0 | 0 | 0 | 0 | 0 | 0 | 0 | 0 | 0 | 1.7 | 1.6 | 1.29 | 0.092 | 0.18 | 1 | 1 | 0.2 | 1.5 | 1 | 1 | 1 | 1 | 1 | 100 | 1 | 1 | 1
68. | 1 | 1 | 1.3125 | 1.3125 | 1.2075 | 1 | 1 | 1 | 1 | 0 | 0 | 100 | 0 | 0 | 1 | 1 | 0 | 0 | 1 | 0 | 0 | 0 | 0 | 0 | 0 | 0 | 0 | 0 | 0 | 0 | 0 | 1.7 | 1.6 | 1.29 | 0.092 | 0.18 | 1 | 1 | 0.2 | 1.5 | 1 | 1 | 1 | 1 | 1 | 100 | 1 | 1 | 1
69. | 1 | 1 | 1 | 1 | 1 | 1 | 1 | 1 | 1 | 0 | 0 | 100 | 0 | 0 | 1 | 1 | 0 | 0 | 1 | 0 | 0 | 0 | 0 | 0 | 0 | 0 | 0 | 0 | 0 | 0 | 0 | 1.7 | 1.6 | 1.29 | 0.092 | 0.18 | 1 | 1 | 0.2 | 1.5 | 1 | 1 | 1 | 1 | 1 | 100 | 1 | 1 | 1
70. | 1 | 1 | 1 | 1 | 1 | 1 | 1 | 1 | 1 | 0 | 0 | 100 | 0 | 0 | 1 | 1 | 0 | 0 | 1 | 0 | 0 | 0 | 0 | 0 | 0 | 0 | 0 | 0 | 0 | 0 | 0 | 1.7 | 1.6 | 1.29 | 0.092 | 0.18 | 1 | 1 | 0.2 | 1.5 | 1 | 1 | 1 | 1 | 1 | 100 | 1 | 1 | 1
71. | 1 | 1 | 1 | 1 | 1 | 1 | 1 | 1 | 1 | 0 | 0 | 100 | 0 | 0 | 1 | 1 | 0 | 0 | 1 | 0 | 0 | 0 | 0 | 0 | 0 | 0 | 0 | 0 | 0 | 0 | 0 | 1.7 | 1.6 | 1.29 | 0.092 | 0.18 | 1 | 1 | 0.2 | 1.5 | 1 | 1 | 1 | 1 | 1 | 100 | 1 | 1 | 1
72. | 1 | 1 | 1 | 1 | 1 | 1 | 1 | 1 | 1 | 0 | 0 | 100 | 0 | 0 | 1 | 1 | 0 | 0 | 1 | 0 | 0 | 0 | 0 | 0 | 0 | 0 | 0 | 0 | 0 | 0 | 0 | 1.7 | 1.6 | 1.29 | 0.092 | 0.18 | 1 | 1 | 0.2 | 1.5 | 1 | 1 | 1 | 1 | 1 | 100 | 1 | 1 | 1
73. | 1 | 1 | 1 | 1 | 1 | 1 | 1 | 1 | 1 | 0 | 0 | 100 | 0 | 0 | 1 | 1 | 0 | 0 | 1 | 0 | 0 | 0 | 0 | 0 | 0 | 0 | 0 | 0 | 0 | 0 | 0 | 1.7 | 1.6 | 1.29 | 0.092 | 0.18 | 1 | 1 | 0.2 | 1.5 | 1 | 1 | 1 | 1 | 1 | 100 | 1 | 1 | 1
74. | 1 | 1 | 1 | 1 | 1 | 1 | 1 | 1 | 1 | 0 | 0 | 100 | 0 | 0 | 1 | 1 | 0 | 0 | 1 | 0 | 0 | 0 | 0 | 0 | 0 | 0 | 0 | 0 | 0 | 0 | 0 | 1.7 | 1.6 | 1.29 | 0.092 | 0.18 | 1 | 1 | 0.2 | 1.5 | 1 | 1 | 1 | 1 | 1 | 100 | 1 | 1 | 1
75. | 1 | 1 | 1 | 1 | 1 | 1 | 1 | 1 | 1 | 0 | 0 | 100 | 0 | 0 | 1 | 1 | 0 | 0 | 1 | 0 | 0 | 0 | 0 | 0 | 0 | 0 | 0 | 0 | 0 | 0 | 0 | 1.7 | 1.6 | 1.29 | 0.092 | 0.18 | 1 | 1 | 0.2 | 1.5 | 1 | 1 | 1 | 1 | 1 | 100 | 1 | 1 | 1
76. | 1 | 1 | 1.25 | 1.25 | 1.15 | 1 | 1 | 1 | 1 | 0 | 0 | 100 | 0 | 0 | 1 | 1 | 0 | 0 | 1 | 0 | 0 | 0 | 0 | 0 | 0 | 0 | 0 | 0 | 0 | 0 | 0 | 1.7 | 1.6 | 1.29 | 0.092 | 0.18 | 1 | 1 | 0.2 | 1.5 | 1 | 1 | 1 | 1 | 1 | 100 | 1 | 1 | 1
77. | 1 | 1 | 1.25 | 1.25 | 1.15 | 1 | 1 | 1 | 1 | 0 | 0 | 100 | 0 | 0 | 1 | 1 | 0 | 0 | 1 | 0 | 0 | 0 | 0 | 0 | 0 | 0 | 0 | 0 | 0 | 0 | 0 | 1.7 | 1.6 | 1.29 | 0.092 | 0.18 | 1 | 1 | 0.2 | 1.5 | 1 | 1 | 1 | 1 | 1 | 100 | 1 | 1 | 1
78. | 1 | 1 | 1.3125 | 1.3125 | 1.2075 | 1 | 1 | 1 | 1 | 0 | 0 | 100 | 0 | 0 | 1 | 1 | 0 | 0 | 1 | 0 | 0 | 0 | 0 | 0 | 0 | 0 | 0 | 0 | 0 | 0 | 0 | 1.7 | 1.6 | 1.29 | 0.092 | 0.18 | 1 | 1 | 0.2 | 1.5 | 1 | 1 | 1 | 1 | 1 | 100 | 1 | 1 | 1
79. | 1 | 1 | 1 | 1 | 1 | 1 | 1 | 1 | 1 | 0 | 0 | 100 | 0 | 0 | 1 | 1 | 0 | 0 | 1 | 0 | 0 | 0 | 0 | 0 | 0 | 0 | 0 | 0 | 0 | 0 | 0 | 1.7 | 1.6 | 1.29 | 0.092 | 0.18 | 1 | 1 | 0.2 | 1.5 | 1 | 1 | 1 | 1 | 1 | 100 | 1 | 1 | 1
80. | 1 | 1 | 1 | 1 | 1 | 1 | 1 | 1 | 1 | 0 | 0 | 100 | 0 | 0 | 1 | 1 | 0 | 0 | 1 | 0 | 0 | 0 | 0 | 0 | 0 | 0 | 0 | 0 | 0 | 0 | 0 | 1.7 | 1.6 | 1.29 | 0.092 | 0.18 | 1 | 1 | 0.2 | 1.5 | 1 | 1 | 1 | 1 | 1 | 100 | 1 | 1 | 1
81. | 1 | 1 | 1.25 | 1.25 | 1.15 | 1 | 1 | 1 | 1 | 0 | 0 | 100 | 0 | 0 | 1 | 1 | 0 | 0 | 1 | 0 | 0 | 0 | 0 | 0 | 0 | 0 | 0 | 0 | 0 | 0 | 0 | 1.7 | 1.6 | 1.29 | 0.092 | 0.18 | 1 | 1 | 0.2 | 1.5 | 1 | 1 | 1 | 1 | 1 | 100 | 1 | 1 | 1
82. | 1 | 1 | 1 | 1 | 1 | 1 | 1 | 1 | 1 | 0 | 0 | 100 | 0 | 0 | 1 | 1 | 0 | 0 | 1 | 0 | 0 | 0 | 0 | 0 | 0 | 0 | 0 | 0 | 0 | 0 | 0 | 1.7 | 1.6 | 1.29 | 0.092 | 0.18 | 1 | 1 | 0.2 | 1.5 | 1 | 1 | 1 | 1 | 1 | 100 | 1 | 1 | 1
83. | 1 | 1 | 1 | 1 | 1 | 1 | 1 | 1 | 1 | 0 | 0 | 100 | 0 | 0 | 1 | 1 | 0 | 0 | 1 | 0 | 0 | 0 | 0 | 0 | 0 | 0 | 0 | 0 | 0 | 0 | 0 | 1.7 | 1.6 | 1.29 | 0.092 | 0.18 | 1 | 1 | 0.2 | 1.5 | 1 | 1 | 1 | 1 | 1 | 100 | 1 | 1 | 1
84. | 1 | 1 | 1 | 1 | 1 | 1 | 1 | 1 | 1 | 0 | 0 | 100 | 0 | 0 | 1 | 1 | 0 | 0 | 1 | 0 | 0 | 0 | 0 | 0 | 0 | 0 | 0 | 0 | 0 | 0 | 0 | 1.7 | 1.6 | 1.29 | 0.092 | 0.18 | 1 | 1 | 0.2 | 1.5 | 1 | 1 | 1 | 1 | 1 | 100 | 1 | 1 | 1
85. | 1 | 1 | 1.25 | 1.25 | 1.15 | 1 | 1 | 1 | 1 | 0 | 0 | 100 | 0 | 0 | 1 | 1 | 0 | 0 | 1 | 0 | 0 | 0 | 0 | 0 | 0 | 0 | 0 | 0 | 0 | 0 | 0 | 1.7 | 1.6 | 1.29 | 0.092 | 0.18 | 1 | 1 | 0.2 | 1.5 | 1 | 1 | 1 | 1 | 1 | 100 | 1 | 1 | 1
86. | 1 | 1 | 2.5 | 2.5 | 2.3 | 1 | 1 | 1 | 1 | 0 | 0 | 100 | 0 | 0 | 1 | 1 | 0 | 0 | 1 | 0 | 0 | 0 | 0 | 0 | 0 | 0 | 0 | 0 | 0 | 0 | 0 | 1.7 | 1.6 | 1.29 | 0.092 | 0.18 | 1 | 1 | 0.2 | 1.5 | 1 | 1 | 1 | 1 | 1 | 100 | 1 | 2 | 1
87. | 1 | 1 | 1 | 1 | 1 | 1 | 1 | 1 | 1 | 0 | 0 | 100 | 0 | 0 | 1 | 1 | 0 | 0 | 1 | 0 | 0 | 0 | 0 | 0 | 0 | 0 | 0 | 0 | 0 | 0 | 0 | 1.7 | 1.6 | 1.29 | 0.092 | 0.18 | 1 | 1 | 0.2 | 1.5 | 1 | 1 | 1 | 1 | 1 | 100 | 1 | 1 | 1
88. | 1 | 1 | 1 | 1 | 1 | 1 | 1 | 1 | 1 | 0 | 0 | 100 | 0 | 0 | 1 | 1 | 0 | 0 | 1 | 0 | 0 | 0 | 0 | 0 | 0 | 0 | 0 | 0 | 0 | 0 | 0 | 1.7 | 1.6 | 1.29 | 0.092 | 0.18 | 1 | 1 | 0.2 | 1.5 | 1 | 1 | 1 | 1 | 1 | 100 | 1 | 1 | 1
89. | 1 | 1 | 1 | 1 | 1 | 1 | 1 | 1 | 1 | 0 | 0 | 100 | 0 | 0 | 1 | 1 | 0 | 0 | 1 | 0 | 0 | 0 | 0 | 0 | 0 | 0 | 0 | 0 | 0 | 0 | 0 | 1.7 | 1.6 | 1.29 | 0.092 | 0.18 | 1 | 1 | 0.2 | 1.5 | 1 | 1 | 1 | 1 | 1 | 100 | 1 | 1 | 1
90. | 1 | 1 | 1 | 1 | 1 | 1 | 1 | 1 | 1 | 0 | 0 | 100 | 0 | 0 | 1 | 1 | 0 | 0 | 1 | 0 | 0 | 0 | 0 | 0 | 0 | 0 | 0 | 0 | 0 | 0 | 0 | 1.7 | 1.6 | 1.29 | 0.092 | 0.18 | 1 | 1 | 0.2 | 1.5 | 1 | 1 | 1 | 1 | 1 | 100 | 1 | 1 | 1
91. | 1 | 1 | 1 | 1 | 1 | 1 | 1 | 1 | 1 | 0 | 0 | 100 | 0 | 0 | 1 | 1 | 0 | 0 | 1 | 0 | 0 | 0 | 0 | 0 | 0 | 0 | 0 | 0 | 0 | 0 | 0 | 1.7 | 1.6 | 1.29 | 0.092 | 0.18 | 1 | 1 | 0.2 | 1.5 | 1 | 1 | 1 | 1 | 1 | 100 | 1 | 1 | 1
92. | 1 | 1 | 1 | 1 | 1 | 1 | 1 | 1 | 1 | 0 | 0 | 100 | 0 | 0 | 1 | 1 | 0 | 0 | 1 | 0 | 0 | 0 | 0 | 0 | 0 | 0 | 0 | 0 | 0 | 0 | 0 | 1.7 | 1.6 | 1.29 | 0.092 | 0.18 | 1 | 1 | 0.2 | 1.5 | 1 | 1 | 1 | 1 | 1 | 100 | 1 | 1 | 1
Раздел 3. КОНДИЦИОНИРАВАНИЕ МУЛЬТИЗОНАЛЬНОЕ
93. | 1 | 1 | 1.3125 | 1.3125 | 1.2075 | 1 | 1 | 1 | 1 | 0 | 0 | 100 | 0 | 0 | 1 | 1 | 0 | 0 | 1 | 0 | 0 | 0 | 0 | 0 | 0 | 0 | 0 | 0 | 0 | 0 | 0 | 1.7 | 1.6 | 1.29 | 0.092 | 0.18 | 1 | 1 | 0.2 | 1.5 | 1 | 1 | 1 | 1 | 1 | 100 | 1 | 1 | 1
94. | 1 | 1 | 1.3125 | 1.3125 | 1.2075 | 1 | 1 | 1 | 1 | 0 | 0 | 100 | 0 | 0 | 1 | 1 | 0 | 0 | 1 | 0 | 0 | 0 | 0 | 0 | 0 | 0 | 0 | 0 | 0 | 0 | 0 | 1.7 | 1.6 | 1.29 | 0.092 | 0.18 | 1 | 1 | 0.2 | 1.5 | 1 | 1 | 1 | 1 | 1 | 100 | 1 | 1 | 1
95. | 1 | 1 | 1.3125 | 1.3125 | 1.2075 | 1 | 1 | 1 | 1 | 0 | 0 | 100 | 0 | 0 | 1 | 1 | 0 | 0 | 1 | 0 | 0 | 0 | 0 | 0 | 0 | 0 | 0 | 0 | 0 | 0 | 0 | 1.7 | 1.6 | 1.29 | 0.092 | 0.18 | 1 | 1 | 0.2 | 1.5 | 1 | 1 | 1 | 1 | 1 | 100 | 1 | 1 | 1
96. | 1 | 1 | 1.3125 | 1.3125 | 1.2075 | 1 | 1 | 1 | 1 | 0 | 0 | 100 | 0 | 0 | 1 | 1 | 0 | 0 | 1 | 0 | 0 | 0 | 0 | 0 | 0 | 0 | 0 | 0 | 0 | 0 | 0 | 1.7 | 1.6 | 1.29 | 0.092 | 0.18 | 1 | 1 | 0.2 | 1.5 | 1 | 1 | 1 | 1 | 1 | 100 | 1 | 1 | 1
97. | 1 | 1 | 1 | 1 | 1 | 1 | 1 | 1 | 1 | 0 | 0 | 100 | 0 | 0 | 1 | 1 | 0 | 0 | 1 | 0 | 0 | 0 | 0 | 0 | 0 | 0 | 0 | 0 | 0 | 0 | 0 | 1.7 | 1.6 | 1.29 | 0.092 | 0.18 | 1 | 1 | 0.2 | 1.5 | 1 | 1 | 1 | 1 | 1 | 100 | 1 | 1 | 1
98. | 1 | 1 | 1 | 1 | 1 | 1 | 1 | 1 | 1 | 0 | 0 | 100 | 0 | 0 | 1 | 1 | 0 | 0 | 1 | 0 | 0 | 0 | 0 | 0 | 0 | 0 | 0 | 0 | 0 | 0 | 0 | 1.7 | 1.6 | 1.29 | 0.092 | 0.18 | 1 | 1 | 0.2 | 1.5 | 1 | 1 | 1 | 1 | 1 | 100 | 1 | 1 | 1
99. | 1 | 1 | 1 | 1 | 1 | 1 | 1 | 1 | 1 | 0 | 0 | 100 | 0 | 0 | 1 | 1 | 0 | 0 | 1 | 0 | 0 | 0 | 0 | 0 | 0 | 0 | 0 | 0 | 0 | 0 | 0 | 1.7 | 1.6 | 1.29 | 0.092 | 0.18 | 1 | 1 | 0.2 | 1.5 | 1 | 1 | 1 | 1 | 1 | 100 | 1 | 1 | 1
100. | 1 | 1 | 1 | 1 | 1 | 1 | 1 | 1 | 1 | 0 | 0 | 100 | 0 | 0 | 1 | 1 | 0 | 0 | 1 | 0 | 0 | 0 | 0 | 0 | 0 | 0 | 0 | 0 | 0 | 0 | 0 | 1.7 | 1.6 | 1.29 | 0.092 | 0.18 | 1 | 1 | 0.2 | 1.5 | 1 | 1 | 1 | 1 | 1 | 100 | 1 | 1 | 1
101. | 1 | 1 | 1 | 1 | 1 | 1 | 1 | 1 | 1 | 0 | 0 | 100 | 0 | 0 | 1 | 1 | 0 | 0 | 1 | 0 | 0 | 0 | 0 | 0 | 0 | 0 | 0 | 0 | 0 | 0 | 0 | 1.7 | 1.6 | 1.29 | 0.092 | 0.18 | 1 | 1 | 0.2 | 1.5 | 1 | 1 | 1 | 1 | 1 | 100 | 1 | 1 | 1
102. | 1 | 1 | 1 | 1 | 1 | 1 | 1 | 1 | 1 | 0 | 0 | 100 | 0 | 0 | 1 | 1 | 0 | 0 | 1 | 0 | 0 | 0 | 0 | 0 | 0 | 0 | 0 | 0 | 0 | 0 | 0 | 1.7 | 1.6 | 1.29 | 0.092 | 0.18 | 1 | 1 | 0.2 | 1.5 | 1 | 1 | 1 | 1 | 1 | 100 | 1 | 1 | 1
103. | 1 | 1 | 1 | 1 | 1 | 1 | 1 | 1 | 1 | 0 | 0 | 100 | 0 | 0 | 1 | 1 | 0 | 0 | 1 | 0 | 0 | 0 | 0 | 0 | 0 | 0 | 0 | 0 | 0 | 0 | 0 | 1.7 | 1.6 | 1.29 | 0.092 | 0.18 | 1 | 1 | 0.2 | 1.5 | 1 | 1 | 1 | 1 | 1 | 100 | 1 | 1 | 1
104. | 1 | 1 | 1 | 1 | 1 | 1 | 1 | 1 | 1 | 0 | 0 | 100 | 0 | 0 | 1 | 1 | 0 | 0 | 1 | 0 | 0 | 0 | 0 | 0 | 0 | 0 | 0 | 0 | 0 | 0 | 0 | 1.7 | 1.6 | 1.29 | 0.092 | 0.18 | 1 | 1 | 0.2 | 1.5 | 1 | 1 | 1 | 1 | 1 | 100 | 1 | 1 | 1
105. | 1 | 1 | 1 | 1 | 1 | 1 | 1 | 1 | 1 | 0 | 0 | 100 | 0 | 0 | 1 | 1 | 0 | 0 | 1 | 0 | 0 | 0 | 0 | 0 | 0 | 0 | 0 | 0 | 0 | 0 | 0 | 1.7 | 1.6 | 1.29 | 0.092 | 0.18 | 1 | 1 | 0.2 | 1.5 | 1 | 1 | 1 | 1 | 1 | 100 | 1 | 1 | 1
106. | 1 | 1 | 1 | 1 | 1 | 1 | 1 | 1 | 1 | 0 | 0 | 100 | 0 | 0 | 1 | 1 | 0 | 0 | 1 | 0 | 0 | 0 | 0 | 0 | 0 | 0 | 0 | 0 | 0 | 0 | 0 | 1.7 | 1.6 | 1.29 | 0.092 | 0.18 | 1 | 1 | 0.2 | 1.5 | 1 | 1 | 1 | 1 | 1 | 100 | 1 | 1 | 1
107. | 1 | 1 | 1 | 1 | 1 | 1 | 1 | 1 | 1 | 0 | 0 | 100 | 0 | 0 | 1 | 1 | 0 | 0 | 1 | 0 | 0 | 0 | 0 | 0 | 0 | 0 | 0 | 0 | 0 | 0 | 0 | 1.7 | 1.6 | 1.29 | 0.092 | 0.18 | 1 | 1 | 0.2 | 1.5 | 1 | 1 | 1 | 1 | 1 | 100 | 1 | 1 | 1
108. | 1 | 1 | 1 | 1 | 1 | 1 | 1 | 1 | 1 | 0 | 0 | 100 | 0 | 0 | 1 | 1 | 0 | 0 | 1 | 0 | 0 | 0 | 0 | 0 | 0 | 0 | 0 | 0 | 0 | 0 | 0 | 1.7 | 1.6 | 1.29 | 0.092 | 0.18 | 1 | 1 | 0.2 | 1.5 | 1 | 1 | 1 | 1 | 1 | 100 | 1 | 1 | 1
109. | 1 | 1 | 1 | 1 | 1 | 1 | 1 | 1 | 1 | 0 | 0 | 100 | 0 | 0 | 1 | 1 | 0 | 0 | 1 | 0 | 0 | 0 | 0 | 0 | 0 | 0 | 0 | 0 | 0 | 0 | 0 | 1.7 | 1.6 | 1.29 | 0.092 | 0.18 | 1 | 1 | 0.2 | 1.5 | 1 | 1 | 1 | 1 | 1 | 100 | 1 | 1 | 1
110. | 1 | 1 | 1 | 1 | 1 | 1 | 1 | 1 | 1 | 0 | 0 | 100 | 0 | 0 | 1 | 1 | 0 | 0 | 1 | 0 | 0 | 0 | 0 | 0 | 0 | 0 | 0 | 0 | 0 | 0 | 0 | 1.7 | 1.6 | 1.29 | 0.092 | 0.18 | 1 | 1 | 0.2 | 1.5 | 1 | 1 | 1 | 1 | 1 | 100 | 1 | 1 | 1
111. | 1 | 1 | 1 | 1 | 1 | 1 | 1 | 1 | 1 | 0 | 0 | 100 | 0 | 0 | 1 | 1 | 0 | 0 | 1 | 0 | 0 | 0 | 0 | 0 | 0 | 0 | 0 | 0 | 0 | 0 | 0 | 1.7 | 1.6 | 1.29 | 0.092 | 0.18 | 1 | 1 | 0.2 | 1.5 | 1 | 1 | 1 | 1 | 1 | 100 | 1 | 1 | 1
112. | 1 | 1 | 1 | 1 | 1 | 1 | 1 | 1 | 1 | 0 | 0 | 100 | 0 | 0 | 1 | 1 | 0 | 0 | 1 | 0 | 0 | 0 | 0 | 0 | 0 | 0 | 0 | 0 | 0 | 0 | 0 | 1.7 | 1.6 | 1.29 | 0.092 | 0.18 | 1 | 1 | 0.2 | 1.5 | 1 | 1 | 1 | 1 | 1 | 100 | 1 | 1 | 1
113. | 1 | 1 | 1 | 1 | 1 | 1 | 1 | 1 | 1 | 0 | 0 | 100 | 0 | 0 | 1 | 1 | 0 | 0 | 1 | 0 | 0 | 0 | 0 | 0 | 0 | 0 | 0 | 0 | 0 | 0 | 0 | 1.7 | 1.6 | 1.29 | 0.092 | 0.18 | 1 | 1 | 0.2 | 1.5 | 1 | 1 | 1 | 1 | 1 | 100 | 1 | 1 | 1
114. | 1 | 1 | 1 | 1 | 1 | 1 | 1 | 1 | 1 | 0 | 0 | 100 | 0 | 0 | 1 | 1 | 0 | 0 | 1 | 0 | 0 | 0 | 0 | 0 | 0 | 0 | 0 | 0 | 0 | 0 | 0 | 1.7 | 1.6 | 1.29 | 0.092 | 0.18 | 1 | 1 | 0.2 | 1.5 | 1 | 1 | 1 | 1 | 1 | 100 | 1 | 1 | 1
115. | 1 | 1 | 1 | 1 | 1 | 1 | 1 | 1 | 1 | 0 | 0 | 100 | 0 | 0 | 1 | 1 | 0 | 0 | 1 | 0 | 0 | 0 | 0 | 0 | 0 | 0 | 0 | 0 | 0 | 0 | 0 | 1.7 | 1.6 | 1.29 | 0.092 | 0.18 | 1 | 1 | 0.2 | 1.5 | 1 | 1 | 1 | 1 | 1 | 100 | 1 | 1 | 1
116. | 1 | 1 | 1 | 1 | 1 | 1 | 1 | 1 | 1 | 0 | 0 | 100 | 0 | 0 | 1 | 1 | 0 | 0 | 1 | 0 | 0 | 0 | 0 | 0 | 0 | 0 | 0 | 0 | 0 | 0 | 0 | 1.7 | 1.6 | 1.29 | 0.092 | 0.18 | 1 | 1 | 0.2 | 1.5 | 1 | 1 | 1 | 1 | 1 | 100 | 1 | 1 | 1
117. | 1 | 1 | 1 | 1 | 1 | 1 | 1 | 1 | 1 | 0 | 0 | 100 | 0 | 0 | 1 | 1 | 0 | 0 | 1 | 0 | 0 | 0 | 0 | 0 | 0 | 0 | 0 | 0 | 0 | 0 | 0 | 1.7 | 1.6 | 1.29 | 0.092 | 0.18 | 1 | 1 | 0.2 | 1.5 | 1 | 1 | 1 | 1 | 1 | 100 | 1 | 1 | 1
118. | 1 | 1 | 1 | 1 | 1 | 1 | 1 | 1 | 1 | 0 | 0 | 100 | 0 | 0 | 1 | 1 | 0 | 0 | 1 | 0 | 0 | 0 | 0 | 0 | 0 | 0 | 0 | 0 | 0 | 0 | 0 | 1.7 | 1.6 | 1.29 | 0.092 | 0.18 | 1 | 1 | 0.2 | 1.5 | 1 | 1 | 1 | 1 | 1 | 100 | 1 | 1 | 1
119. | 1 | 1 | 1 | 1 | 1 | 1 | 1 | 1 | 1 | 0 | 0 | 100 | 0 | 0 | 1 | 1 | 0 | 0 | 1 | 0 | 0 | 0 | 0 | 0 | 0 | 0 | 0 | 0 | 0 | 0 | 0 | 1.7 | 1.6 | 1.29 | 0.092 | 0.18 | 1 | 1 | 0.2 | 1.5 | 1 | 1 | 1 | 1 | 1 | 100 | 1 | 1 | 1
120. | 1 | 1 | 1 | 1 | 1 | 1 | 1 | 1 | 1 | 0 | 0 | 100 | 0 | 0 | 1 | 1 | 0 | 0 | 1 | 0 | 0 | 0 | 0 | 0 | 0 | 0 | 0 | 0 | 0 | 0 | 0 | 1.7 | 1.6 | 1.29 | 0.092 | 0.18 | 1 | 1 | 0.2 | 1.5 | 1 | 1 | 1 | 1 | 1 | 100 | 1 | 1 | 1
121. | 1 | 1 | 1 | 1 | 1 | 1 | 1 | 1 | 1 | 0 | 0 | 100 | 0 | 0 | 1 | 1 | 0 | 0 | 1 | 0 | 0 | 0 | 0 | 0 | 0 | 0 | 0 | 0 | 0 | 0 | 0 | 1.7 | 1.6 | 1.29 | 0.092 | 0.18 | 1 | 1 | 0.2 | 1.5 | 1 | 1 | 1 | 1 | 1 | 100 | 1 | 1 | 1
122. | 1 | 1 | 1 | 1 | 1 | 1 | 1 | 1 | 1 | 0 | 0 | 100 | 0 | 0 | 1 | 1 | 0 | 0 | 1 | 0 | 0 | 0 | 0 | 0 | 0 | 0 | 0 | 0 | 0 | 0 | 0 | 1.7 | 1.6 | 1.29 | 0.092 | 0.18 | 1 | 1 | 0.2 | 1.5 | 1 | 1 | 1 | 1 | 1 | 100 | 1 | 1 | 1
123. | 1 | 1 | 1 | 1 | 1 | 1 | 1 | 1 | 1 | 0 | 0 | 100 | 0 | 0 | 1 | 1 | 0 | 0 | 1 | 0 | 0 | 0 | 0 | 0 | 0 | 0 | 0 | 0 | 0 | 0 | 0 | 1.7 | 1.6 | 1.29 | 0.092 | 0.18 | 1 | 1 | 0.2 | 1.5 | 1 | 1 | 1 | 1 | 1 | 100 | 1 | 1 | 1
124. | 1 | 1 | 1 | 1 | 1 | 1 | 1 | 1 | 1 | 0 | 0 | 100 | 0 | 0 | 1 | 1 | 0 | 0 | 1 | 0 | 0 | 0 | 0 | 0 | 0 | 0 | 0 | 0 | 0 | 0 | 0 | 1.7 | 1.6 | 1.29 | 0.092 | 0.18 | 1 | 1 | 0.2 | 1.5 | 1 | 1 | 1 | 1 | 1 | 100 | 1 | 1 | 1
125. | 1 | 1 | 1 | 1 | 1 | 1 | 1 | 1 | 1 | 0 | 0 | 100 | 0 | 0 | 1 | 1 | 0 | 0 | 1 | 0 | 0 | 0 | 0 | 0 | 0 | 0 | 0 | 0 | 0 | 0 | 0 | 1.7 | 1.6 | 1.29 | 0.092 | 0.18 | 1 | 1 | 0.2 | 1.5 | 1 | 1 | 1 | 1 | 1 | 100 | 1 | 1 | 1
126. | 1 | 1 | 1 | 1 | 1 | 1 | 1 | 1 | 1 | 0 | 0 | 100 | 0 | 0 | 1 | 1 | 0 | 0 | 1 | 0 | 0 | 0 | 0 | 0 | 0 | 0 | 0 | 0 | 0 | 0 | 0 | 1.7 | 1.6 | 1.29 | 0.092 | 0.18 | 1 | 1 | 0.2 | 1.5 | 1 | 1 | 1 | 1 | 1 | 100 | 1 | 1 | 1
127. | 1 | 1 | 1 | 1 | 1 | 1 | 1 | 1 | 1 | 0 | 0 | 100 | 0 | 0 | 1 | 1 | 0 | 0 | 1 | 0 | 0 | 0 | 0 | 0 | 0 | 0 | 0 | 0 | 0 | 0 | 0 | 1.7 | 1.6 | 1.29 | 0.092 | 0.18 | 1 | 1 | 0.2 | 1.5 | 1 | 1 | 1 | 1 | 1 | 100 | 1 | 1 | 1
128. | 1 | 1 | 1 | 1 | 1 | 1 | 1 | 1 | 1 | 0 | 0 | 100 | 0 | 0 | 1 | 1 | 0 | 0 | 1 | 0 | 0 | 0 | 0 | 0 | 0 | 0 | 0 | 0 | 0 | 0 | 0 | 1.7 | 1.6 | 1.29 | 0.092 | 0.18 | 1 | 1 | 0.2 | 1.5 | 1 | 1 | 1 | 1 | 1 | 100 | 1 | 1 | 1
129. | 1 | 1 | 1 | 1 | 1 | 1 | 1 | 1 | 1 | 0 | 0 | 100 | 0 | 0 | 1 | 1 | 0 | 0 | 1 | 0 | 0 | 0 | 0 | 0 | 0 | 0 | 0 | 0 | 0 | 0 | 0 | 1.7 | 1.6 | 1.29 | 0.092 | 0.18 | 1 | 1 | 0.2 | 1.5 | 1 | 1 | 1 | 1 | 1 | 100 | 1 | 1 | 1
130. | 1 | 1 | 1 | 1 | 1 | 1 | 1 | 1 | 1 | 0 | 0 | 100 | 0 | 0 | 1 | 1 | 0 | 0 | 1 | 0 | 0 | 0 | 0 | 0 | 0 | 0 | 0 | 0 | 0 | 0 | 0 | 1.7 | 1.6 | 1.29 | 0.092 | 0.18 | 1 | 1 | 0.2 | 1.5 | 1 | 1 | 1 | 1 | 1 | 100 | 1 | 1 | 1
131. | 1 | 1 | 1 | 1 | 1 | 1 | 1 | 1 | 1 | 0 | 0 | 100 | 0 | 0 | 1 | 1 | 0 | 0 | 1 | 0 | 0 | 0 | 0 | 0 | 0 | 0 | 0 | 0 | 0 | 0 | 0 | 1.7 | 1.6 | 1.29 | 0.092 | 0.18 | 1 | 1 | 0.2 | 1.5 | 1 | 1 | 1 | 1 | 1 | 100 | 1 | 1 | 1
132. | 1 | 1 | 1 | 1 | 1 | 1 | 1 | 1 | 1 | 0 | 0 | 100 | 0 | 0 | 1 | 1 | 0 | 0 | 1 | 0 | 0 | 0 | 0 | 0 | 0 | 0 | 0 | 0 | 0 | 0 | 0 | 1.7 | 1.6 | 1.29 | 0.092 | 0.18 | 1 | 1 | 0.2 | 1.5 | 1 | 1 | 1 | 1 | 1 | 100 | 1 | 1 | 1
133. | 1 | 1 | 1 | 1 | 1 | 1 | 1 | 1 | 1 | 0 | 0 | 100 | 0 | 0 | 1 | 1 | 0 | 0 | 1 | 0 | 0 | 0 | 0 | 0 | 0 | 0 | 0 | 0 | 0 | 0 | 0 | 1.7 | 1.6 | 1.29 | 0.092 | 0.18 | 1 | 1 | 0.2 | 1.5 | 1 | 1 | 1 | 1 | 1 | 100 | 1 | 1 | 1
134. | 1 | 1 | 1 | 1 | 1 | 1 | 1 | 1 | 1 | 0 | 0 | 100 | 0 | 0 | 1 | 1 | 0 | 0 | 1 | 0 | 0 | 0 | 0 | 0 | 0 | 0 | 0 | 0 | 0 | 0 | 0 | 1.7 | 1.6 | 1.29 | 0.092 | 0.18 | 1 | 1 | 0.2 | 1.5 | 1 | 1 | 1 | 1 | 1 | 100 | 1 | 1 | 1
135. | 1 | 1 | 1 | 1 | 1 | 1 | 1 | 1 | 1 | 0 | 0 | 100 | 0 | 0 | 1 | 1 | 0 | 0 | 1 | 0 | 0 | 0 | 0 | 0 | 0 | 0 | 0 | 0 | 0 | 0 | 0 | 1.7 | 1.6 | 1.29 | 0.092 | 0.18 | 1 | 1 | 0.2 | 1.5 | 1 | 1 | 1 | 1 | 1 | 100 | 1 | 1 | 1
136. | 1 | 1 | 1 | 1 | 1 | 1 | 1 | 1 | 1 | 0 | 0 | 100 | 0 | 0 | 1 | 1 | 0 | 0 | 1 | 0 | 0 | 0 | 0 | 0 | 0 | 0 | 0 | 0 | 0 | 0 | 0 | 1.7 | 1.6 | 1.29 | 0.092 | 0.18 | 1 | 1 | 0.2 | 1.5 | 1 | 1 | 1 | 1 | 1 | 100 | 1 | 1 | 1
137. | 1 | 1 | 1.25 | 1.25 | 1.15 | 1 | 1 | 1 | 1 | 0 | 0 | 100 | 0 | 0 | 1 | 1 | 0 | 0 | 1 | 0 | 0 | 0 | 0 | 0 | 0 | 0 | 0 | 0 | 0 | 0 | 0 | 1.7 | 1.6 | 1.29 | 0.092 | 0.18 | 1 | 1 | 0.2 | 1.5 | 1 | 1 | 1 | 1 | 1 | 100 | 1 | 1 | 1
138. | 1 | 1 | 1 | 1 | 1 | 1 | 1 | 1 | 1 | 0 | 0 | 100 | 0 | 0 | 1 | 1 | 0 | 0 | 1 | 0 | 0 | 0 | 0 | 0 | 0 | 0 | 0 | 0 | 0 | 0 | 0 | 1.7 | 1.6 | 1.29 | 0.092 | 0.18 | 1 | 1 | 0.2 | 1.5 | 1 | 1 | 1 | 1 | 1 | 100 | 1 | 1 | 1
139. | 1 | 1 | 1 | 1 | 1 | 1 | 1 | 1 | 1 | 0 | 0 | 100 | 0 | 0 | 1 | 1 | 0 | 0 | 1 | 0 | 0 | 0 | 0 | 0 | 0 | 0 | 0 | 0 | 0 | 0 | 0 | 1.7 | 1.6 | 1.29 | 0.092 | 0.18 | 1 | 1 | 0.2 | 1.5 | 1 | 1 | 1 | 1 | 1 | 100 | 1 | 1 | 1
140. | 1 | 1 | 1 | 1 | 1 | 1 | 1 | 1 | 1 | 0 | 0 | 100 | 0 | 0 | 1 | 1 | 0 | 0 | 1 | 0 | 0 | 0 | 0 | 0 | 0 | 0 | 0 | 0 | 0 | 0 | 0 | 1.7 | 1.6 | 1.29 | 0.092 | 0.18 | 1 | 1 | 0.2 | 1.5 | 1 | 1 | 1 | 1 | 1 | 100 | 1 | 1 | 1
141. | 1 | 1 | 1 | 1 | 1 | 1 | 1 | 1 | 1 | 0 | 0 | 100 | 0 | 0 | 1 | 1 | 0 | 0 | 1 | 0 | 0 | 0 | 0 | 0 | 0 | 0 | 0 | 0 | 0 | 0 | 0 | 1.7 | 1.6 | 1.29 | 0.092 | 0.18 | 1 | 1 | 0.2 | 1.5 | 1 | 1 | 1 | 1 | 1 | 100 | 1 | 1 | 1
142. | 1 | 1 | 1 | 1 | 1 | 1 | 1 | 1 | 1 | 0 | 0 | 100 | 0 | 0 | 1 | 1 | 0 | 0 | 1 | 0 | 0 | 0 | 0 | 0 | 0 | 0 | 0 | 0 | 0 | 0 | 0 | 1.7 | 1.6 | 1.29 | 0.092 | 0.18 | 1 | 1 | 0.2 | 1.5 | 1 | 1 | 1 | 1 | 1 | 100 | 1 | 1 | 1
143. | 1 | 1 | 1 | 1 | 1 | 1 | 1 | 1 | 1 | 0 | 0 | 100 | 0 | 0 | 1 | 1 | 0 | 0 | 1 | 0 | 0 | 0 | 0 | 0 | 0 | 0 | 0 | 0 | 0 | 0 | 0 | 1.7 | 1.6 | 1.29 | 0.092 | 0.18 | 1 | 1 | 0.2 | 1.5 | 1 | 1 | 1 | 1 | 1 | 100 | 1 | 1 | 1
144. | 1 | 1 | 1 | 1 | 1 | 1 | 1 | 1 | 1 | 0 | 0 | 100 | 0 | 0 | 1 | 1 | 0 | 0 | 1 | 0 | 0 | 0 | 0 | 0 | 0 | 0 | 0 | 0 | 0 | 0 | 0 | 1.7 | 1.6 | 1.29 | 0.092 | 0.18 | 1 | 1 | 0.2 | 1.5 | 1 | 1 | 1 | 1 | 1 | 100 | 1 | 1 | 1
145. | 1 | 1 | 1 | 1 | 1 | 1 | 1 | 1 | 1 | 0 | 0 | 100 | 0 | 0 | 1 | 1 | 0 | 0 | 1 | 0 | 0 | 0 | 0 | 0 | 0 | 0 | 0 | 0 | 0 | 0 | 0 | 1.7 | 1.6 | 1.29 | 0.092 | 0.18 | 1 | 1 | 0.2 | 1.5 | 1 | 1 | 1 | 1 | 1 | 100 | 1 | 1 | 1
146. | 1 | 1 | 1 | 1 | 1 | 1 | 1 | 1 | 1 | 0 | 0 | 100 | 0 | 0 | 1 | 1 | 0 | 0 | 1 | 0 | 0 | 0 | 0 | 0 | 0 | 0 | 0 | 0 | 0 | 0 | 0 | 1.7 | 1.6 | 1.29 | 0.092 | 0.18 | 1 | 1 | 0.2 | 1.5 | 1 | 1 | 1 | 1 | 1 | 100 | 1 | 1 | 1
147. | 1 | 1 | 1 | 1 | 1 | 1 | 1 | 1 | 1 | 0 | 0 | 100 | 0 | 0 | 1 | 1 | 0 | 0 | 1 | 0 | 0 | 0 | 0 | 0 | 0 | 0 | 0 | 0 | 0 | 0 | 0 | 1.7 | 1.6 | 1.29 | 0.092 | 0.18 | 1 | 1 | 0.2 | 1.5 | 1 | 1 | 1 | 1 | 1 | 100 | 1 | 1 | 1
148. | 1 | 1 | 1 | 1 | 1 | 1 | 1 | 1 | 1 | 0 | 0 | 100 | 0 | 0 | 1 | 1 | 0 | 0 | 1 | 0 | 0 | 0 | 0 | 0 | 0 | 0 | 0 | 0 | 0 | 0 | 0 | 1.7 | 1.6 | 1.29 | 0.092 | 0.18 | 1 | 1 | 0.2 | 1.5 | 1 | 1 | 1 | 1 | 1 | 100 | 1 | 1 | 1
149. | 1 | 1 | 1 | 1 | 1 | 1 | 1 | 1 | 1 | 0 | 0 | 100 | 0 | 0 | 1 | 1 | 0 | 0 | 1 | 0 | 0 | 0 | 0 | 0 | 0 | 0 | 0 | 0 | 0 | 0 | 0 | 1.7 | 1.6 | 1.29 | 0.092 | 0.18 | 1 | 1 | 0.2 | 1.5 | 1 | 1 | 1 | 1 | 1 | 100 | 1 | 1 | 1
150. | 1 | 1 | 1 | 1 | 1 | 1 | 1 | 1 | 1 | 0 | 0 | 100 | 0 | 0 | 1 | 1 | 2 | 0 | 1 | 0 | 0 | 0 | 0 | 0 | 0 | 0 | 0 | 0 | 0 | 0 | 0 | 1.7 | 1.6 | 1.29 | 0.092 | 0.18 | 1 | 1 | 0.2 | 1.5 | 1 | 1 | 1 | 1 | 1 | 100 | 1 | 1 | 1
151. | 1 | 1 | 1 | 1 | 1 | 1 | 1 | 1 | 1 | 0 | 0 | 100 | 0 | 0 | 1 | 1 | 0 | 0 | 1 | 0 | 0 | 0 | 0 | 0 | 0 | 0 | 0 | 0 | 0 | 0 | 0 | 1.7 | 1.6 | 1.29 | 0.092 | 0.18 | 1 | 1 | 0.2 | 1.5 | 1 | 1 | 1 | 1 | 1 | 100 | 1 | 1 | 1
152. | 1 | 1 | 1 | 1 | 1 | 1 | 1 | 1 | 1 | 0 | 0 | 100 | 0 | 0 | 1 | 1 | 0 | 0 | 1 | 0 | 0 | 0 | 0 | 0 | 0 | 0 | 0 | 0 | 0 | 0 | 0 | 1.7 | 1.6 | 1.29 | 0.092 | 0.18 | 1 | 1 | 0.2 | 1.5 | 1 | 1 | 1 | 1 | 1 | 100 | 1 | 1 | 1
153. | 1 | 1 | 1 | 1 | 1 | 1 | 1 | 1 | 1 | 0 | 0 | 100 | 0 | 0 | 1 | 1 | 2 | 0 | 1 | 0 | 0 | 0 | 0 | 0 | 0 | 0 | 0 | 0 | 0 | 0 | 0 | 1.7 | 1.6 | 1.29 | 0.092 | 0.18 | 1 | 1 | 0.2 | 1.5 | 1 | 1 | 1 | 1 | 1 | 100 | 1 | 1 | 1
154. | 1 | 1 | 1 | 1 | 1 | 1 | 1 | 1 | 1 | 0 | 0 | 100 | 0 | 0 | 1 | 1 | 0 | 0 | 1 | 0 | 0 | 0 | 0 | 0 | 0 | 0 | 0 | 0 | 0 | 0 | 0 | 1.7 | 1.6 | 1.29 | 0.092 | 0.18 | 1 | 1 | 0.2 | 1.5 | 1 | 1 | 1 | 1 | 1 | 100 | 1 | 1 | 1
155. | 1 | 1 | 1 | 1 | 1 | 1 | 1 | 1 | 1 | 0 | 0 | 100 | 0 | 0 | 1 | 1 | 2 | 0 | 1 | 0 | 0 | 0 | 0 | 0 | 0 | 0 | 0 | 0 | 0 | 0 | 0 | 1.7 | 1.6 | 1.29 | 0.092 | 0.18 | 1 | 1 | 0.2 | 1.5 | 1 | 1 | 1 | 1 | 1 | 100 | 1 | 1 | 1
156. | 1 | 1 | 1 | 1 | 1 | 1 | 1 | 1 | 1 | 0 | 0 | 100 | 0 | 0 | 1 | 1 | 0 | 0 | 1 | 0 | 0 | 0 | 0 | 0 | 0 | 0 | 0 | 0 | 0 | 0 | 0 | 1.7 | 1.6 | 1.29 | 0.092 | 0.18 | 1 | 1 | 0.2 | 1.5 | 1 | 1 | 1 | 1 | 1 | 100 | 1 | 1 | 1
157. | 1 | 1 | 1 | 1 | 1 | 1 | 1 | 1 | 1 | 0 | 0 | 100 | 0 | 0 | 1 | 1 | 2 | 0 | 1 | 0 | 0 | 0 | 0 | 0 | 0 | 0 | 0 | 0 | 0 | 0 | 0 | 1.7 | 1.6 | 1.29 | 0.092 | 0.18 | 1 | 1 | 0.2 | 1.5 | 1 | 1 | 1 | 1 | 1 | 100 | 1 | 1 | 1
158. | 1 | 1 | 1 | 1 | 1 | 1 | 1 | 1 | 1 | 0 | 0 | 100 | 0 | 0 | 1 | 1 | 0 | 0 | 1 | 0 | 0 | 0 | 0 | 0 | 0 | 0 | 0 | 0 | 0 | 0 | 0 | 1.7 | 1.6 | 1.29 | 0.092 | 0.18 | 1 | 1 | 0.2 | 1.5 | 1 | 1 | 1 | 1 | 1 | 100 | 1 | 1 | 1
159. | 1 | 1 | 1 | 1 | 1 | 1 | 1 | 1 | 1 | 0 | 0 | 100 | 0 | 0 | 1 | 1 | 2 | 0 | 1 | 0 | 0 | 0 | 0 | 0 | 0 | 0 | 0 | 0 | 0 | 0 | 0 | 1.7 | 1.6 | 1.29 | 0.092 | 0.18 | 1 | 1 | 0.2 | 1.5 | 1 | 1 | 1 | 1 | 1 | 100 | 1 | 1 | 1
160. | 1 | 1 | 1 | 1 | 1 | 1 | 1 | 1 | 1 | 0 | 0 | 100 | 0 | 0 | 1 | 1 | 0 | 0 | 1 | 0 | 0 | 0 | 0 | 0 | 0 | 0 | 0 | 0 | 0 | 0 | 0 | 1.7 | 1.6 | 1.29 | 0.092 | 0.18 | 1 | 1 | 0.2 | 1.5 | 1 | 1 | 1 | 1 | 1 | 100 | 1 | 1 | 1
161. | 1 | 1 | 1 | 1 | 1 | 1 | 1 | 1 | 1 | 0 | 0 | 100 | 0 | 0 | 1 | 1 | 0 | 0 | 1 | 0 | 0 | 0 | 0 | 0 | 0 | 0 | 0 | 0 | 0 | 0 | 0 | 1.7 | 1.6 | 1.29 | 0.092 | 0.18 | 1 | 1 | 0.2 | 1.5 | 1 | 1 | 1 | 1 | 1 | 100 | 1 | 1 | 1
162. | 1 | 1 | 1 | 1 | 1 | 1 | 1 | 1 | 1 | 0 | 0 | 100 | 0 | 0 | 1 | 1 | 0 | 0 | 1 | 0 | 0 | 0 | 0 | 0 | 0 | 0 | 0 | 0 | 0 | 0 | 0 | 1.7 | 1.6 | 1.29 | 0.092 | 0.18 | 1 | 1 | 0.2 | 1.5 | 1 | 1 | 1 | 1 | 1 | 100 | 1 | 1 | 1

## Определители
| О0 | О1 | О2 | О3 | О4 | О5 | О6 | О7 | О8
N = < 278/18/2018/после эк * 02-01 * 02-01-06 >
Дымоудаление. Вентиляция
Раздел 1. ДЫМОУДОЛЕНИЕ
1. | О0: 1; О1: 1; О4: 2; О7: 4
2. | О0: 1; О4: 0; О5: 1; О6: 1; О7: 1
3. | О0: 1; О1: 1; О4: 2; О7: 4
4. | О0: 1; О4: 0; О5: 1; О6: 1; О7: 1
5. | О0: 1; О1: 1; О4: 2; О7: 4
6. | О0: 1; О4: 0; О5: 1; О6: 1; О7: 1
7. | О0: 1; О4: 0; О5: 1; О6: 1; О7: 1
8. | О0: 1; О1: 3; О4: 6; О7: 1
9. | О0: 1; О4: 0; О5: 1; О6: 1; О7: 1
10. | О0: 1; О4: 0; О5: 1; О6: 1; О7: 1
11. | О0: 1; О1: 1; О4: 2; О7: 4
12. | О0: 1; О4: 0; О5: 1; О6: 1; О7: 1
13. | О0: 1; О1: 1; О4: 2; О7: 4
14. | О0: 1; О4: 0; О5: 1; О6: 1; О7: 1
15. | О0: 1; О4: 0; О5: 1; О6: 1; О7: 1
16. | О0: 1; О1: 1; О4: 2; О7: 4
17. | О0: 1; О1: 1; О4: 2; О7: 4
18. | О0: 1; О1: 1; О4: 2; О7: 4
19. | О0: 1; О1: 1; О4: 2; О7: 4
20. | О0: 1; О1: 1; О4: 2; О7: 4
21. | О0: 1; О1: 1; О4: 0; О5: 1; О7: 2
22. | О0: 1; О4: 0; О5: 1; О6: 1; О7: 1
23. | О0: 1; О4: 0; О5: 1; О6: 1; О7: 1
24. | О0: 1; О4: 0; О5: 1; О6: 1; О7: 1
25. | О0: 1; О1: 3; О4: 6; О7: 1
26. | О0: 1; О4: 0; О5: 1; О6: 1; О7: 1
27. | О0: 1; О1: 1; О4: 0; О7: 2
28. | О0: 1; О4: 0; О5: 1; О7: 4
29. | О0: 1; О4: 0; О5: 1; О7: 4
30. | О0: 1; О1: 1; О4: 0; О7: 2
31. | О0: 1; О1: 1; О4: 0; О5: 1; О7: 2
Раздел 2. ВЕHТИЛЯЦИЯ
32. | О0: 1; О1: 1; О4: 2; О7: 4
33. | О5: 2; О6: 1
34. | О5: 2; О6: 1
35. | О5: 2; О6: 1
36. | О0: 1; О1: 1; О4: 2; О7: 4
37. | О0: 1; О4: 0; О5: 1; О6: 1; О7: 1
38. | О0: 1; О1: 1; О4: 2; О7: 4
39. | О0: 1; О4: 0; О5: 1; О6: 1; О7: 1
40. | О0: 1; О1: 1; О4: 2; О7: 4
41. | О0: 1; О4: 0; О5: 1; О6: 1; О7: 1
42. | О0: 1; О1: 1; О4: 2; О7: 4
43. | О0: 1; О4: 0; О5: 1; О6: 1; О7: 1
44. | О0: 1; О1: 3; О4: 6; О7: 1
45. | О0: 1; О4: 0; О5: 1; О6: 1; О7: 1
46. | О0: 1; О4: 0; О5: 1; О6: 1; О7: 1
47. | О0: 1; О4: 0; О5: 1; О6: 1; О7: 1
48. | О0: 1; О1: 1; О4: 2; О7: 4
49. | О0: 1; О4: 0; О5: 1; О7: 1; О8: 1
50. | О0: 1; О1: 1; О4: 2; О7: 4
51. | О0: 1; О1: 1; О4: 2; О7: 4
52. | О0: 1; О1: 1; О4: 2; О7: 4
53. | О0: 1; О1: 1; О4: 2; О7: 4
54. | О0: 1; О1: 1; О4: 2; О7: 4
55. | О0: 1; О1: 1; О4: 2; О7: 4
56. | О0: 1; О4: 0; О5: 1; О6: 1; О7: 1
57. | О0: 1; О4: 0; О5: 1; О6: 1; О7: 1
58. | О0: 1; О4: 0; О5: 1; О6: 1; О7: 1
59. | О0: 1; О4: 0; О5: 1; О6: 1; О7: 1
60. | О0: 1; О4: 0; О5: 1; О6: 1; О7: 1
61. | О0: 1; О4: 0; О5: 1; О6: 1; О7: 1
62. | О0: 1; О1: 1; О4: 2; О7: 4
63. | О0: 1; О4: 0; О5: 1; О7: 4
64. | О0: 1; О4: 0; О5: 1; О7: 4
65. | О0: 1; О4: 0; О5: 1; О7: 4
66. | О0: 1; О4: 0; О5: 1; О7: 4
67. | О0: 1; О1: 1; О4: 2; О7: 4
68. | О0: 1; О1: 1; О4: 2; О7: 4
69. | О0: 1; О4: 0; О5: 1; О7: 4
70. | О0: 1; О4: 0; О5: 1; О7: 4
71. | О0: 1; О4: 0; О5: 1; О7: 4
72. | О0: 1; О4: 0; О5: 1; О7: 4
73. | О0: 1; О4: 0; О5: 1; О7: 4
74. | О0: 1; О4: 0; О5: 1; О7: 4
75. | О0: 1; О4: 0; О5: 1; О7: 4
76. | О0: 1; О1: 1; О4: 2; О7: 4
77. | О0: 1; О1: 1; О4: 2; О7: 4
78. | О0: 1; О1: 1; О4: 2; О7: 4
79. | О0: 1; О4: 0; О5: 1; О7: 4
80. | О0: 1; О4: 0; О5: 1; О7: 4
81. | О0: 1; О1: 1; О4: 0; О7: 2
82. | О0: 1; О4: 0; О5: 1; О7: 1; О8: 1
83. | О0: 1; О4: 0; О5: 1; О7: 4
84. | О0: 1; О4: 0; О5: 1; О7: 4
85. | О0: 1; О1: 1; О4: 0; О7: 2
86. | О0: 1; О1: 1; О4: 0; О7: 2
87. | О0: 1; О4: 0; О5: 1; О6: 1; О7: 1
88. | О0: 1; О4: 0; О5: 1; О6: 1; О7: 1
89. | О0: 1; О4: 0; О5: 1; О6: 1; О7: 1
90. | О0: 1; О4: 0; О5: 1; О6: 1; О7: 1
91. | О0: 1; О4: 0; О5: 1; О6: 1; О7: 1
92. | О0: 1; О4: 0; О5: 1; О6: 1; О7: 1
Раздел 3. КОНДИЦИОНИРАВАНИЕ МУЛЬТИЗОНАЛЬНОЕ
93. | О0: 1; О1: 1; О4: 2; О7: 4
94. | О0: 1; О1: 1; О4: 2; О7: 4
95. | О0: 1; О1: 1; О4: 2; О7: 4
96. | О0: 1; О1: 1; О4: 2; О7: 4
97. | О5: 2; О6: 1
98. | О5: 2; О6: 1
99. | О5: 2; О6: 1
100. | О5: 2; О6: 1
101. | О5: 2; О6: 1
102. | О5: 2; О6: 1
103. | О5: 2; О6: 1
104. | О5: 2; О6: 1
105. | О5: 2; О6: 1
106. | О5: 2; О6: 1
107. | О5: 2; О6: 1
108. | О5: 2; О6: 1
109. | О5: 2; О6: 1
110. | О5: 2; О6: 1
111. | О5: 2; О6: 1
112. | О5: 2; О6: 1
113. | О5: 2; О6: 1
114. | О5: 2; О6: 1
115. | О0: 1; О4: 0; О5: 1; О7: 1; О8: 1
116. | О0: 1; О4: 0; О5: 1; О7: 4
117. | О0: 1; О4: 0; О5: 1; О7: 4
118. | О0: 1; О4: 0; О5: 1; О7: 4
119. | О0: 1; О4: 0; О5: 1; О7: 4
120. | О0: 1; О4: 0; О5: 1; О7: 4
121. | О0: 1; О4: 0; О5: 1; О7: 4
122. | О0: 1; О4: 0; О5: 1; О7: 4
123. | О0: 1; О4: 0; О5: 1; О7: 4
124. | О0: 1; О4: 0; О5: 1; О7: 4
125. | О0: 1; О4: 0; О5: 1; О7: 4
126. | О0: 1; О4: 0; О5: 1; О7: 4
127. | О0: 1; О4: 0; О5: 1; О7: 4
128. | О0: 1; О4: 0; О5: 1; О7: 4
129. | О0: 1; О4: 0; О5: 1; О7: 4
130. | О0: 1; О4: 0; О5: 1; О7: 4
131. | О0: 1; О4: 0; О5: 1; О7: 4
132. | О0: 1; О4: 0; О5: 1; О7: 4
133. | О0: 1; О4: 0; О5: 1; О7: 4
134. | О0: 1; О4: 0; О5: 1; О7: 4
135. | О0: 1; О4: 0; О5: 1; О7: 4
136. | О0: 1; О4: 0; О5: 1; О7: 4
137. | О0: 1; О1: 1; О4: 0; О7: 2
138. | О0: 1; О4: 0; О5: 1; О7: 1; О8: 1
139. | О0: 1; О4: 0; О5: 1; О7: 1; О8: 1
140. | О0: 1; О4: 0; О5: 1; О7: 1; О8: 1
141. | О0: 1; О4: 0; О5: 1; О7: 1; О8: 1
142. | О0: 1; О4: 0; О5: 1; О7: 1; О8: 1
143. | О0: 1; О4: 0; О5: 1; О7: 1; О8: 1
144. | О0: 1; О4: 0; О5: 1; О7: 1; О8: 1
145. | О0: 1; О4: 0; О5: 1; О7: 1; О8: 1
146. | О0: 1; О4: 0; О5: 1; О7: 1; О8: 1
147. | О0: 1; О4: 0; О5: 1; О7: 1; О8: 1
148. | О5: 2; О6: 1
149. | О0: 1; О4: 0; О5: 1; О6: 1; О7: 1
150. | О0: 1; О1: 3; О4: 6; О7: 1
151. | О0: 1; О4: 0; О5: 1; О7: 4
152. | О0: 1; О1: 1; О4: 2; О5: 1; О7: 4
153. | О0: 1; О1: 3; О4: 6; О7: 1
154. | О0: 1; О4: 0; О5: 1; О7: 4
155. | О0: 1; О1: 3; О4: 6; О7: 1
156. | О0: 1; О4: 0; О5: 1; О7: 4
157. | О0: 1; О1: 3; О4: 6; О7: 1
158. | О0: 1; О4: 0; О5: 1; О7: 4
159. | О0: 1; О1: 3; О4: 6; О7: 1
160. | О0: 1; О4: 0; О5: 1; О7: 4
161. | О0: 1; О4: 0; О5: 1; О7: 4
162. | О0: 1; О4: 0; О5: 1; О7: 4

## Базовые концовки
N = < 278/18/2018/после эк * 02-01 * 02-01-06 >
Дымоудаление. Вентиляция
Раздел 1. ДЫМОУДОЛЕНИЕ
| Наименование | Вид | Значение | ЕИ | Z1 | Z2 | Z3 | Z4 | Z5 | Z6 | Z7 | Z8
1 | . ИТОГО ПО СМЕТЕ | А | 0 |  | #VALUE! | #VALUE! | #VALUE! | #VALUE! | #VALUE! | #VALUE! | #VALUE!
2 | СТОИМОСТЬ ОБОРУДОВАНИЯ - | Б | 0 |  | 0 | 0 | 0 | 0 | 0 | 0 | 0
3 | . ЗАПАСНЫЕ ЧАСТИ - | Б | 0 |  | Z1: #VALUE!
4 | . ТАРА И УПАКОВКА - | Б | 0 |  | Z1: #VALUE!
5 | . ТРАНСПОРТНЫЕ РАСХОДЫ - | Б | 0 |  | Z1: #VALUE!
6 | . КОМПЛЕКТАЦИЯ - | Б | 0 |  | Z1: #VALUE!
7 | . НАЦЕНКА СНАБА - | Б | 0 |  | Z1: #VALUE!
8 | . ЗАГОТОВИТЕЛЬНО-СКЛАДСКИЕ РАСХОДЫ - | Б | 0 |  | Z1: #VALUE!
9 | . ШЕФМОНТАЖ ПО ОБОРУДОВАНИЮ - | Б | 0 |  | Z1: #VALUE!
10 | . ШЕФМОНТАЖ - | ! | 0 |  | Z1: #VALUE!
11 | ВСЕГО, СТОИМОСТЬ ОБОРУДОВАНИЯ - | ! | 0 |  | Z1: #VALUE!
12 | СТОИМОСТЬ МОНТАЖНЫХ РАБОТ - | Б | 0 |  | #VALUE! | #VALUE! | #VALUE! | #VALUE! | #VALUE! | #VALUE! | #VALUE!
13 | . В ТОМ ЧИСЛЕ: | Б | 0
14 | . ОТКЛОНЕНИЕ ПО ЗАРАБОТНОЙ ПЛАТЕ - | Б | 0 |  | Z2: 0
15 | . КОСВЕННЫЕ РАСХОДЫ - | Б | 0 |  | Z1: 0
16 | . МАТЕРИАЛЬНЫЕ РЕСУРСЫ НЕ УЧТЕННЫЕ В РАСЦЕНКАХ - | Б | 0 |  | Z1: #VALUE!
17 | . СТОИМОСТЬ ВОЗВРАЩАЕМЫХ МАТЕРИАЛОВ - | Б | 0 |  | Z1: 0
18 | . НАКЛАДНЫЕ РАСХОДЫ - | Б | 0 |  | Z1: #VALUE!
19 | . СМЕТНАЯ ПРИБЫЛЬ - | Б | 0 |  | Z1: #VALUE!
20 | . ШЕФМОНТАЖ - | Б | 0 |  | Z1: #VALUE!
21 | ВСЕГО, СТОИМОСТЬ МОНТАЖНЫХ РАБОТ - | ! | 0 |  | Z1: #VALUE!
22 | СТОИМОСТЬ ОБЩЕСТРОИТЕЛЬНЫХ РАБОТ - | Б | 0 |  | #VALUE! | #VALUE! | #VALUE! | 0 | #VALUE! | #VALUE! | #VALUE!
23 | . В ТОМ ЧИСЛЕ: | Б | 0
24 | . МАТЕРИАЛОВ - | Б | 0 |  | Z1: #VALUE!
25 | . СТОИМОСТЬ ВОЗВРАЩАЕМЫХ МАТЕРИАЛОВ - | Б | 0 |  | Z1: 0
26 | . НАКЛАДНЫЕ РАСХОДЫ - | Б | 0 |  | Z1: #VALUE!
27 | . СМЕТНАЯ ПРИБЫЛЬ - | Б | 0 |  | Z1: #VALUE!
28 | ВСЕГО, СТОИМОСТЬ ОБЩЕСТРОИТЕЛЬНЫХ РАБОТ - | ! | 0 |  | Z1: #VALUE!
29 | СТОИМОСТЬ МЕТАЛЛОМОНТАЖНЫХ РАБОТ - | Б | 0 |  | 0 | 0 | 0 | 0 | 0 | 0 | 0
30 | . СТОИМОСТЬ ВОЗВРАЩАЕМЫХ МАТЕРИАЛОВ - | Б | 0 |  | Z1: 0
31 | . НАКЛАДНЫЕ РАСХОДЫ - | Б | 0 |  | Z1: 0
32 | . СМЕТНАЯ ПРИБЫЛЬ - | Б | 0 |  | Z1: 0
33 | ВСЕГО, СТОИМОСТЬ МЕТАЛЛОМОНТАЖНЫХ РАБОТ - | ! | 0 |  | Z1: 0
34 | СТОИМОСТЬ САНТЕХНИЧЕСКИХ РАБОТ - | Б | 0 |  | #VALUE! | #VALUE! | #VALUE! | #VALUE! | #VALUE! | #VALUE! | #VALUE!
35 | . В ТОМ ЧИСЛЕ: | Б | 0
36 | . СДАЧА И ИСПЫТАНИЕ - | Б | 0 |  | Z1: 0; Z2: 0; Z3: 0; Z4: 0
37 | . СТОИМОСТЬ ВОЗВРАЩАЕМЫХ МАТЕРИАЛОВ - | Б | 0 |  | Z1: 0
38 | . НАКЛАДНЫЕ РАСХОДЫ - | Б | 0 |  | Z1: #VALUE!
39 | . СМЕТНАЯ ПРИБЫЛЬ - | Б | 0 |  | Z1: #VALUE!
40 | . ШЕФМОНТАЖ - | Б | 0 |  | Z1: #VALUE!
41 | ВСЕГО, СТОИМОСТЬ САНТЕХНИЧЕСКИХ РАБОТ - | ! | 0 |  | Z1: #VALUE!
42 | СТОИМОСТЬ БУРО-ВЗРЫВНЫХ РАБОТ - | Б | 0 |  | 0 | 0 | 0 | 0 | 0 | 0 | 0
43 | . СТОИМОСТЬ ВОЗВРАЩАЕМЫХ МАТЕРИАЛОВ - | Б | 0 |  | Z1: 0
44 | . НАКЛАДНЫЕ РАСХОДЫ - | Б | 0 |  | Z1: 0
45 | . СМЕТНАЯ ПРИБЫЛЬ - | Б | 0 |  | Z1: 0
46 | ВСЕГО, СТОИМОСТЬ БУРО-ВЗРЫВНЫХ РАБОТ - | ! | 0 |  | Z1: 0
47 | СТОИМОСТЬ ГОРНОПРОХОДЧЕСКИХ РАБОТ - | Б | 0 |  | 0 | 0 | 0 | 0 | 0 | 0 | 0
48 | . СТОИМОСТЬ ВОЗВРАЩАЕМЫХ МАТЕРИАЛОВ - | Б | 0 |  | Z1: 0
49 | . НАКЛАДНЫЕ РАСХОДЫ - | Б | 0 |  | Z1: 0
50 | . СМЕТНАЯ ПРИБЫЛЬ - | Б | 0 |  | Z1: 0
51 | ВСЕГО, СТОИМОСТЬ ГОРНОПРОХОДЧЕСКИХ РАБОТ - | ! | 0 |  | Z1: 0
52 | СТОИМОСТЬ РЕСТАВРАЦИОННЫХ РАБОТ - | Б | 0 |  | 0 | 0 | 0 | 0 | 0 | 0 | 0
53 | . В ТОМ ЧИСЛЕ: | Б | 0
54 | . МАТЕРИАЛЫ - | Б | 0 |  | Z1: #VALUE!
55 | . СТОИМОСТЬ ВОЗВРАЩАЕМЫХ МАТЕРИАЛОВ - | Б | 0 |  | Z1: 0
56 | . НАКЛАДНЫЕ РАСХОДЫ - | Б | 0 |  | Z1: 0
57 | . СМЕТНАЯ ПРИБЫЛЬ - | Б | 0 |  | Z1: 0
58 | ВСЕГО, СТОИМОСТЬ РЕСТАВРАЦИОННЫХ РАБОТ - | ! | 0 |  | Z1: 0
59 | СТОИМОСТЬ ПЕРЕВОЗКИ ГРУЗОВ - | Б | 0 |  | 0 | 0 | 0 | 0 | 0 | 0 | 0
60 | . В Т.Ч. НАКЛАДНЫЕ РАСХОДЫ - | Б | 0 |  | Z1: 0
61 | . В Т.Ч. СМЕТНАЯ ПРИБЫЛЬ - | Б | 0 |  | Z1: 0
62 | . НАКЛАДНЫЕ РАСХОДЫ - | Б | 0 |  | Z1: 0
63 | . СМЕТНАЯ ПРИБЫЛЬ - | Б | 0 |  | Z1: 0
64 | ВСЕГО, СТОИМОСТЬ ПЕРЕВОЗКИ ГРУЗОВ - | ! | 0 |  | Z1: 0
65 | СТОИМОСТЬ ПУСКОНАЛАДОЧНЫХ РАБОТ - | Б | 0 |  | 0 | 0 | 0 | 0 | 0 | 0 | 0
66 | . НАКЛАДНЫЕ РАСХОДЫ - | Б | 0 |  | Z1: 0
67 | . СМЕТНАЯ ПРИБЫЛЬ - | Б | 0 |  | Z1: 0
68 | ВСЕГО, СТОИМОСТЬ ПУСКОНАЛАДОЧНЫХ РАБОТ - | ! | 0 |  | Z1: 0
69 | СТОИМОСТЬ ПРОЧИХ РАБОТ (с НР и СП) - | Б | 0 |  | 0 | 0 | 0 | 0 | 0 | 0 | 0
70 | . СТОИМОСТЬ ВОЗВРАЩАЕМЫХ МАТЕРИАЛОВ - | Б | 0 |  | Z1: 0
71 | . НАКЛАДНЫЕ РАСХОДЫ - | Б | 0 |  | Z1: 0
72 | . СМЕТНАЯ ПРИБЫЛЬ - | Б | 0 |  | Z1: 0
73 | ВСЕГО, СТОИМОСТЬ ПРОЧИХ РАБОТ (с НР и СП) - | ! | 0 |  | Z1: 0
74 | ВСЕГО, СТОИМОСТЬ ПРОЧИХ РАБОТ (без НР и СП) - | Б | 0 |  | 0 | 0 | 0 | 0 | 0 | 0 | 0
75 | . СТОИМОСТЬ ВОЗВРАЩАЕМЫХ МАТЕРИАЛОВ - | Б | 0 |  | Z1: 0
76 | . ВСЕГО ПО СМЕТЕ | ! | 0 |  | #VALUE! | 0 | 0 | 0 | 0 | 0 | 0
77 | ВСЕГО СТОИМОСТЬ ВОЗВРАЩАЕМЫХ МАТЕРИАЛОВ - | ! | 0 |  | Z1: 0
78 | ВСЕГО НАКЛАДНЫЕ РАСХОДЫ | ! | 0 |  | Z1: #VALUE!
79 | ВСЕГО СМЕТНАЯ ПРИБЫЛЬ | ! | 0 |  | Z1: #VALUE!
80 | в т.ч. Вспомогательные материалы от стоимости материалов | h | 0 |  | Z1: 0; Z7: 0
81 | в т.ч. Вспомогательные материалы от ОЗП | h | 0 |  | Z1: 4; Z7: 4
82 | справочно | r | 0
83 | Материалы с оборудованием | h | 0 |  | Z1: #VALUE!
84 | Материалы | m | 0 |  | Z1: #VALUE!
85 | Оборудование | h | 0 |  | Z1: 0
86 | Оплата труда рабочих | h | 0 |  | Z1: #VALUE!
87 | Эксплуатация машин | h | 0 |  | Z1: #VALUE!
88 | в т. ч. оплата труда механизаторов | h | 0 |  | Z1: #VALUE!
89 | Сметная заработная плата | s | 0 |  | Z1: #VALUE!
90 | Трудозатраты осн. рабочих | h | 0 |  | Z5: #VALUE!
91 | Трудозатраты механизаторов | h | 0 |  | Z5: #VALUE!
92 | Нормативная трудоемкость | s | 0 |  | Z5: #VALUE!
93 | Накладные расходы | s | 0 |  | Z1: #VALUE!
94 | Сметная прибыль | s | 0 |  | Z1: #VALUE!
95 | ИТОГО ПО СМЕТЕ | s | 0 |  | Z1: #VALUE!
96 | НДС | % | 18 |  | Z1: #VALUE!
97 | ВСЕГО ПО СМЕТЕ с НДС | s | 0 |  | Z1: #VALUE!
Раздел 2. ВЕHТИЛЯЦИЯ
| Наименование | Вид | Значение | ЕИ | Z1 | Z2 | Z3 | Z4 | Z5 | Z6 | Z7 | Z8
1 | . ИТОГО ПО СМЕТЕ | А | 0 |  | #VALUE! | #VALUE! | #VALUE! | #VALUE! | #VALUE! | #VALUE! | #VALUE!
2 | СТОИМОСТЬ ОБОРУДОВАНИЯ - | Б | 0 |  | #VALUE! | 0 | 0 | 0 | #VALUE! | #VALUE! | #VALUE!
3 | . ЗАПАСНЫЕ ЧАСТИ - | Б | 0 |  | Z1: #VALUE!
4 | . ТАРА И УПАКОВКА - | Б | 0 |  | Z1: #VALUE!
5 | . ТРАНСПОРТНЫЕ РАСХОДЫ - | Б | 0 |  | Z1: #VALUE!
6 | . КОМПЛЕКТАЦИЯ - | Б | 0 |  | Z1: #VALUE!
7 | . НАЦЕНКА СНАБА - | Б | 0 |  | Z1: #VALUE!
8 | . ЗАГОТОВИТЕЛЬНО-СКЛАДСКИЕ РАСХОДЫ - | Б | 0 |  | Z1: #VALUE!
9 | . ШЕФМОНТАЖ ПО ОБОРУДОВАНИЮ - | Б | 0 |  | Z1: #VALUE!
10 | . ШЕФМОНТАЖ - | ! | 0 |  | Z1: #VALUE!
11 | ВСЕГО, СТОИМОСТЬ ОБОРУДОВАНИЯ - | ! | 0 |  | Z1: #VALUE!
12 | СТОИМОСТЬ МОНТАЖНЫХ РАБОТ - | Б | 0 |  | #VALUE! | #VALUE! | 0 | 0 | #VALUE! | #VALUE! | #VALUE!
13 | . В ТОМ ЧИСЛЕ: | Б | 0
14 | . ОТКЛОНЕНИЕ ПО ЗАРАБОТНОЙ ПЛАТЕ - | Б | 0 |  | Z2: 0
15 | . КОСВЕННЫЕ РАСХОДЫ - | Б | 0 |  | Z1: 0
16 | . МАТЕРИАЛЬНЫЕ РЕСУРСЫ НЕ УЧТЕННЫЕ В РАСЦЕНКАХ - | Б | 0 |  | Z1: #VALUE!
17 | . СТОИМОСТЬ ВОЗВРАЩАЕМЫХ МАТЕРИАЛОВ - | Б | 0 |  | Z1: 0
18 | . НАКЛАДНЫЕ РАСХОДЫ - | Б | 0 |  | Z1: #VALUE!
19 | . СМЕТНАЯ ПРИБЫЛЬ - | Б | 0 |  | Z1: #VALUE!
20 | . ШЕФМОНТАЖ - | Б | 0 |  | Z1: #VALUE!
21 | ВСЕГО, СТОИМОСТЬ МОНТАЖНЫХ РАБОТ - | ! | 0 |  | Z1: #VALUE!
22 | СТОИМОСТЬ ОБЩЕСТРОИТЕЛЬНЫХ РАБОТ - | Б | 0 |  | #VALUE! | #VALUE! | #VALUE! | #VALUE! | #VALUE! | #VALUE! | #VALUE!
23 | . В ТОМ ЧИСЛЕ: | Б | 0
24 | . МАТЕРИАЛОВ - | Б | 0 |  | Z1: #VALUE!
25 | . СТОИМОСТЬ ВОЗВРАЩАЕМЫХ МАТЕРИАЛОВ - | Б | 0 |  | Z1: 0
26 | . НАКЛАДНЫЕ РАСХОДЫ - | Б | 0 |  | Z1: #VALUE!
27 | . СМЕТНАЯ ПРИБЫЛЬ - | Б | 0 |  | Z1: #VALUE!
28 | ВСЕГО, СТОИМОСТЬ ОБЩЕСТРОИТЕЛЬНЫХ РАБОТ - | ! | 0 |  | Z1: #VALUE!
29 | СТОИМОСТЬ МЕТАЛЛОМОНТАЖНЫХ РАБОТ - | Б | 0 |  | 0 | 0 | 0 | 0 | 0 | 0 | 0
30 | . СТОИМОСТЬ ВОЗВРАЩАЕМЫХ МАТЕРИАЛОВ - | Б | 0 |  | Z1: 0
31 | . НАКЛАДНЫЕ РАСХОДЫ - | Б | 0 |  | Z1: 0
32 | . СМЕТНАЯ ПРИБЫЛЬ - | Б | 0 |  | Z1: 0
33 | ВСЕГО, СТОИМОСТЬ МЕТАЛЛОМОНТАЖНЫХ РАБОТ - | ! | 0 |  | Z1: 0
34 | СТОИМОСТЬ САНТЕХНИЧЕСКИХ РАБОТ - | Б | 0 |  | #VALUE! | #VALUE! | #VALUE! | #VALUE! | #VALUE! | #VALUE! | #VALUE!
35 | . В ТОМ ЧИСЛЕ: | Б | 0
36 | . СДАЧА И ИСПЫТАНИЕ - | Б | 0 |  | Z1: 0; Z2: 0; Z3: 0; Z4: 0
37 | . СТОИМОСТЬ ВОЗВРАЩАЕМЫХ МАТЕРИАЛОВ - | Б | 0 |  | Z1: 0
38 | . НАКЛАДНЫЕ РАСХОДЫ - | Б | 0 |  | Z1: #VALUE!
39 | . СМЕТНАЯ ПРИБЫЛЬ - | Б | 0 |  | Z1: #VALUE!
40 | . ШЕФМОНТАЖ - | Б | 0 |  | Z1: #VALUE!
41 | ВСЕГО, СТОИМОСТЬ САНТЕХНИЧЕСКИХ РАБОТ - | ! | 0 |  | Z1: #VALUE!
42 | СТОИМОСТЬ БУРО-ВЗРЫВНЫХ РАБОТ - | Б | 0 |  | 0 | 0 | 0 | 0 | 0 | 0 | 0
43 | . СТОИМОСТЬ ВОЗВРАЩАЕМЫХ МАТЕРИАЛОВ - | Б | 0 |  | Z1: 0
44 | . НАКЛАДНЫЕ РАСХОДЫ - | Б | 0 |  | Z1: 0
45 | . СМЕТНАЯ ПРИБЫЛЬ - | Б | 0 |  | Z1: 0
46 | ВСЕГО, СТОИМОСТЬ БУРО-ВЗРЫВНЫХ РАБОТ - | ! | 0 |  | Z1: 0
47 | СТОИМОСТЬ ГОРНОПРОХОДЧЕСКИХ РАБОТ - | Б | 0 |  | 0 | 0 | 0 | 0 | 0 | 0 | 0
48 | . СТОИМОСТЬ ВОЗВРАЩАЕМЫХ МАТЕРИАЛОВ - | Б | 0 |  | Z1: 0
49 | . НАКЛАДНЫЕ РАСХОДЫ - | Б | 0 |  | Z1: 0
50 | . СМЕТНАЯ ПРИБЫЛЬ - | Б | 0 |  | Z1: 0
51 | ВСЕГО, СТОИМОСТЬ ГОРНОПРОХОДЧЕСКИХ РАБОТ - | ! | 0 |  | Z1: 0
52 | СТОИМОСТЬ РЕСТАВРАЦИОННЫХ РАБОТ - | Б | 0 |  | 0 | 0 | 0 | 0 | 0 | 0 | 0
53 | . В ТОМ ЧИСЛЕ: | Б | 0
54 | . МАТЕРИАЛЫ - | Б | 0 |  | Z1: #VALUE!
55 | . СТОИМОСТЬ ВОЗВРАЩАЕМЫХ МАТЕРИАЛОВ - | Б | 0 |  | Z1: 0
56 | . НАКЛАДНЫЕ РАСХОДЫ - | Б | 0 |  | Z1: 0
57 | . СМЕТНАЯ ПРИБЫЛЬ - | Б | 0 |  | Z1: 0
58 | ВСЕГО, СТОИМОСТЬ РЕСТАВРАЦИОННЫХ РАБОТ - | ! | 0 |  | Z1: 0
59 | СТОИМОСТЬ ПЕРЕВОЗКИ ГРУЗОВ - | Б | 0 |  | 0 | 0 | 0 | 0 | 0 | 0 | 0
60 | . В Т.Ч. НАКЛАДНЫЕ РАСХОДЫ - | Б | 0 |  | Z1: 0
61 | . В Т.Ч. СМЕТНАЯ ПРИБЫЛЬ - | Б | 0 |  | Z1: 0
62 | . НАКЛАДНЫЕ РАСХОДЫ - | Б | 0 |  | Z1: 0
63 | . СМЕТНАЯ ПРИБЫЛЬ - | Б | 0 |  | Z1: 0
64 | ВСЕГО, СТОИМОСТЬ ПЕРЕВОЗКИ ГРУЗОВ - | ! | 0 |  | Z1: 0
65 | СТОИМОСТЬ ПУСКОНАЛАДОЧНЫХ РАБОТ - | Б | 0 |  | 0 | 0 | 0 | 0 | 0 | 0 | 0
66 | . НАКЛАДНЫЕ РАСХОДЫ - | Б | 0 |  | Z1: 0
67 | . СМЕТНАЯ ПРИБЫЛЬ - | Б | 0 |  | Z1: 0
68 | ВСЕГО, СТОИМОСТЬ ПУСКОНАЛАДОЧНЫХ РАБОТ - | ! | 0 |  | Z1: 0
69 | СТОИМОСТЬ ПРОЧИХ РАБОТ (с НР и СП) - | Б | 0 |  | 0 | 0 | 0 | 0 | 0 | 0 | 0
70 | . СТОИМОСТЬ ВОЗВРАЩАЕМЫХ МАТЕРИАЛОВ - | Б | 0 |  | Z1: 0
71 | . НАКЛАДНЫЕ РАСХОДЫ - | Б | 0 |  | Z1: 0
72 | . СМЕТНАЯ ПРИБЫЛЬ - | Б | 0 |  | Z1: 0
73 | ВСЕГО, СТОИМОСТЬ ПРОЧИХ РАБОТ (с НР и СП) - | ! | 0 |  | Z1: 0
74 | ВСЕГО, СТОИМОСТЬ ПРОЧИХ РАБОТ (без НР и СП) - | Б | 0 |  | 0 | 0 | 0 | 0 | 0 | 0 | 0
75 | . СТОИМОСТЬ ВОЗВРАЩАЕМЫХ МАТЕРИАЛОВ - | Б | 0 |  | Z1: 0
76 | . ВСЕГО ПО СМЕТЕ | ! | 0 |  | #VALUE! | 0 | 0 | 0 | 0 | 0 | 0
77 | ВСЕГО СТОИМОСТЬ ВОЗВРАЩАЕМЫХ МАТЕРИАЛОВ - | ! | 0 |  | Z1: 0
78 | ВСЕГО НАКЛАДНЫЕ РАСХОДЫ | ! | 0 |  | Z1: #VALUE!
79 | ВСЕГО СМЕТНАЯ ПРИБЫЛЬ | ! | 0 |  | Z1: #VALUE!
80 | в т.ч. Вспомогательные материалы от стоимости материалов | h | 0 |  | Z1: 0; Z7: 0
81 | в т.ч. Вспомогательные материалы от ОЗП | h | 0 | bar: Z1; Z7
82 | справочно | r | 0
83 | Материалы с оборудованием | h | 0 |  | Z1: #VALUE!
84 | Материалы | m | 0 |  | Z1: #VALUE!
85 | Оборудование | h | 0 |  | Z1: 236141
86 | Оплата труда рабочих | h | 0 |  | Z1: #VALUE!
87 | Эксплуатация машин | h | 0 |  | Z1: #VALUE!
88 | в т. ч. оплата труда механизаторов | h | 0 |  | Z1: #VALUE!
89 | Сметная заработная плата | s | 0 |  | Z1: #VALUE!
90 | Трудозатраты осн. рабочих | h | 0 |  | Z5: #VALUE!
91 | Трудозатраты механизаторов | h | 0 |  | Z5: #VALUE!
92 | Нормативная трудоемкость | s | 0 |  | Z5: #VALUE!
93 | Накладные расходы | s | 0 |  | Z1: #VALUE!
94 | Сметная прибыль | s | 0 |  | Z1: #VALUE!
95 | ИТОГО ПО СМЕТЕ | s | 0 |  | Z1: #VALUE!
96 | НДС | % | 18 |  | Z1: #VALUE!
97 | ВСЕГО ПО СМЕТЕ с НДС | s | 0 |  | Z1: #VALUE!
Раздел 3. КОНДИЦИОНИРАВАНИЕ МУЛЬТИЗОНАЛЬНОЕ
| Наименование | Вид | Значение | ЕИ | Z1 | Z2 | Z3 | Z4 | Z5 | Z6 | Z7 | Z8
1 | . ИТОГО ПО СМЕТЕ | А | 0 |  | #VALUE! | #VALUE! | #VALUE! | #VALUE! | #VALUE! | #VALUE! | #VALUE!
2 | СТОИМОСТЬ ОБОРУДОВАНИЯ - | Б | 0 |  | #VALUE! | 0 | 0 | 0 | #VALUE! | #VALUE! | #VALUE!
3 | . ЗАПАСНЫЕ ЧАСТИ - | Б | 0 |  | Z1: #VALUE!
4 | . ТАРА И УПАКОВКА - | Б | 0 |  | Z1: #VALUE!
5 | . ТРАНСПОРТНЫЕ РАСХОДЫ - | Б | 0 |  | Z1: #VALUE!
6 | . КОМПЛЕКТАЦИЯ - | Б | 0 |  | Z1: #VALUE!
7 | . НАЦЕНКА СНАБА - | Б | 0 |  | Z1: #VALUE!
8 | . ЗАГОТОВИТЕЛЬНО-СКЛАДСКИЕ РАСХОДЫ - | Б | 0 |  | Z1: #VALUE!
9 | . ШЕФМОНТАЖ ПО ОБОРУДОВАНИЮ - | Б | 0 |  | Z1: #VALUE!
10 | . ШЕФМОНТАЖ - | ! | 0 |  | Z1: #VALUE!
11 | ВСЕГО, СТОИМОСТЬ ОБОРУДОВАНИЯ - | ! | 0 |  | Z1: #VALUE!
12 | СТОИМОСТЬ МОНТАЖНЫХ РАБОТ - | Б | 0 |  | #VALUE! | #VALUE! | #VALUE! | #VALUE! | #VALUE! | #VALUE! | #VALUE!
13 | . В ТОМ ЧИСЛЕ: | Б | 0
14 | . ОТКЛОНЕНИЕ ПО ЗАРАБОТНОЙ ПЛАТЕ - | Б | 0 |  | Z2: 0
15 | . КОСВЕННЫЕ РАСХОДЫ - | Б | 0 |  | Z1: 0
16 | . МАТЕРИАЛЬНЫЕ РЕСУРСЫ НЕ УЧТЕННЫЕ В РАСЦЕНКАХ - | Б | 0 |  | Z1: #VALUE!
17 | . СТОИМОСТЬ ВОЗВРАЩАЕМЫХ МАТЕРИАЛОВ - | Б | 0 |  | Z1: 0
18 | . НАКЛАДНЫЕ РАСХОДЫ - | Б | 0 |  | Z1: #VALUE!
19 | . СМЕТНАЯ ПРИБЫЛЬ - | Б | 0 |  | Z1: #VALUE!
20 | . ШЕФМОНТАЖ - | Б | 0 |  | Z1: #VALUE!
21 | ВСЕГО, СТОИМОСТЬ МОНТАЖНЫХ РАБОТ - | ! | 0 |  | Z1: #VALUE!
22 | СТОИМОСТЬ ОБЩЕСТРОИТЕЛЬНЫХ РАБОТ - | Б | 0 |  | #VALUE! | #VALUE! | #VALUE! | 0 | #VALUE! | #VALUE! | #VALUE!
23 | . В ТОМ ЧИСЛЕ: | Б | 0
24 | . МАТЕРИАЛОВ - | Б | 0 |  | Z1: #VALUE!
25 | . СТОИМОСТЬ ВОЗВРАЩАЕМЫХ МАТЕРИАЛОВ - | Б | 0 |  | Z1: 0
26 | . НАКЛАДНЫЕ РАСХОДЫ - | Б | 0 |  | Z1: #VALUE!
27 | . СМЕТНАЯ ПРИБЫЛЬ - | Б | 0 |  | Z1: #VALUE!
28 | ВСЕГО, СТОИМОСТЬ ОБЩЕСТРОИТЕЛЬНЫХ РАБОТ - | ! | 0 |  | Z1: #VALUE!
29 | СТОИМОСТЬ МЕТАЛЛОМОНТАЖНЫХ РАБОТ - | Б | 0 |  | 0 | 0 | 0 | 0 | 0 | 0 | 0
30 | . СТОИМОСТЬ ВОЗВРАЩАЕМЫХ МАТЕРИАЛОВ - | Б | 0 |  | Z1: 0
31 | . НАКЛАДНЫЕ РАСХОДЫ - | Б | 0 |  | Z1: 0
32 | . СМЕТНАЯ ПРИБЫЛЬ - | Б | 0 |  | Z1: 0
33 | ВСЕГО, СТОИМОСТЬ МЕТАЛЛОМОНТАЖНЫХ РАБОТ - | ! | 0 |  | Z1: 0
34 | СТОИМОСТЬ САНТЕХНИЧЕСКИХ РАБОТ - | Б | 0 |  | #VALUE! | #VALUE! | #VALUE! | 0 | #VALUE! | #VALUE! | #VALUE!
35 | . В ТОМ ЧИСЛЕ: | Б | 0
36 | . СДАЧА И ИСПЫТАНИЕ - | Б | 0 |  | Z1: 0; Z2: 0; Z3: 0; Z4: 0
37 | . СТОИМОСТЬ ВОЗВРАЩАЕМЫХ МАТЕРИАЛОВ - | Б | 0 |  | Z1: 0
38 | . НАКЛАДНЫЕ РАСХОДЫ - | Б | 0 |  | Z1: #VALUE!
39 | . СМЕТНАЯ ПРИБЫЛЬ - | Б | 0 |  | Z1: #VALUE!
40 | . ШЕФМОНТАЖ - | Б | 0 |  | Z1: #VALUE!
41 | ВСЕГО, СТОИМОСТЬ САНТЕХНИЧЕСКИХ РАБОТ - | ! | 0 |  | Z1: #VALUE!
42 | СТОИМОСТЬ БУРО-ВЗРЫВНЫХ РАБОТ - | Б | 0 |  | 0 | 0 | 0 | 0 | 0 | 0 | 0
43 | . СТОИМОСТЬ ВОЗВРАЩАЕМЫХ МАТЕРИАЛОВ - | Б | 0 |  | Z1: 0
44 | . НАКЛАДНЫЕ РАСХОДЫ - | Б | 0 |  | Z1: 0
45 | . СМЕТНАЯ ПРИБЫЛЬ - | Б | 0 |  | Z1: 0
46 | ВСЕГО, СТОИМОСТЬ БУРО-ВЗРЫВНЫХ РАБОТ - | ! | 0 |  | Z1: 0
47 | СТОИМОСТЬ ГОРНОПРОХОДЧЕСКИХ РАБОТ - | Б | 0 |  | 0 | 0 | 0 | 0 | 0 | 0 | 0
48 | . СТОИМОСТЬ ВОЗВРАЩАЕМЫХ МАТЕРИАЛОВ - | Б | 0 |  | Z1: 0
49 | . НАКЛАДНЫЕ РАСХОДЫ - | Б | 0 |  | Z1: 0
50 | . СМЕТНАЯ ПРИБЫЛЬ - | Б | 0 |  | Z1: 0
51 | ВСЕГО, СТОИМОСТЬ ГОРНОПРОХОДЧЕСКИХ РАБОТ - | ! | 0 |  | Z1: 0
52 | СТОИМОСТЬ РЕСТАВРАЦИОННЫХ РАБОТ - | Б | 0 |  | 0 | 0 | 0 | 0 | 0 | 0 | 0
53 | . В ТОМ ЧИСЛЕ: | Б | 0
54 | . МАТЕРИАЛЫ - | Б | 0 |  | Z1: #VALUE!
55 | . СТОИМОСТЬ ВОЗВРАЩАЕМЫХ МАТЕРИАЛОВ - | Б | 0 |  | Z1: 0
56 | . НАКЛАДНЫЕ РАСХОДЫ - | Б | 0 |  | Z1: 0
57 | . СМЕТНАЯ ПРИБЫЛЬ - | Б | 0 |  | Z1: 0
58 | ВСЕГО, СТОИМОСТЬ РЕСТАВРАЦИОННЫХ РАБОТ - | ! | 0 |  | Z1: 0
59 | СТОИМОСТЬ ПЕРЕВОЗКИ ГРУЗОВ - | Б | 0 |  | 0 | 0 | 0 | 0 | 0 | 0 | 0
60 | . В Т.Ч. НАКЛАДНЫЕ РАСХОДЫ - | Б | 0 |  | Z1: 0
61 | . В Т.Ч. СМЕТНАЯ ПРИБЫЛЬ - | Б | 0 |  | Z1: 0
62 | . НАКЛАДНЫЕ РАСХОДЫ - | Б | 0 |  | Z1: 0
63 | . СМЕТНАЯ ПРИБЫЛЬ - | Б | 0 |  | Z1: 0
64 | ВСЕГО, СТОИМОСТЬ ПЕРЕВОЗКИ ГРУЗОВ - | ! | 0 |  | Z1: 0
65 | СТОИМОСТЬ ПУСКОНАЛАДОЧНЫХ РАБОТ - | Б | 0 |  | 0 | 0 | 0 | 0 | 0 | 0 | 0
66 | . НАКЛАДНЫЕ РАСХОДЫ - | Б | 0 |  | Z1: 0
67 | . СМЕТНАЯ ПРИБЫЛЬ - | Б | 0 |  | Z1: 0
68 | ВСЕГО, СТОИМОСТЬ ПУСКОНАЛАДОЧНЫХ РАБОТ - | ! | 0 |  | Z1: 0
69 | СТОИМОСТЬ ПРОЧИХ РАБОТ (с НР и СП) - | Б | 0 |  | 0 | 0 | 0 | 0 | 0 | 0 | 0
70 | . СТОИМОСТЬ ВОЗВРАЩАЕМЫХ МАТЕРИАЛОВ - | Б | 0 |  | Z1: 0
71 | . НАКЛАДНЫЕ РАСХОДЫ - | Б | 0 |  | Z1: 0
72 | . СМЕТНАЯ ПРИБЫЛЬ - | Б | 0 |  | Z1: 0
73 | ВСЕГО, СТОИМОСТЬ ПРОЧИХ РАБОТ (с НР и СП) - | ! | 0 |  | Z1: 0
74 | ВСЕГО, СТОИМОСТЬ ПРОЧИХ РАБОТ (без НР и СП) - | Б | 0 |  | 0 | 0 | 0 | 0 | 0 | 0 | 0
75 | . СТОИМОСТЬ ВОЗВРАЩАЕМЫХ МАТЕРИАЛОВ - | Б | 0 |  | Z1: 0
76 | . ВСЕГО ПО СМЕТЕ | ! | 0 |  | #VALUE! | 0 | 0 | 0 | 0 | 0 | 0
77 | ВСЕГО СТОИМОСТЬ ВОЗВРАЩАЕМЫХ МАТЕРИАЛОВ - | ! | 0 |  | Z1: 0
78 | ВСЕГО НАКЛАДНЫЕ РАСХОДЫ | ! | 0 |  | Z1: #VALUE!
79 | ВСЕГО СМЕТНАЯ ПРИБЫЛЬ | ! | 0 |  | Z1: #VALUE!
80 | в т.ч. Вспомогательные материалы от стоимости материалов | h | 0 |  | Z1: 0; Z7: 0
81 | в т.ч. Вспомогательные материалы от ОЗП | h | 0 |  | Z1: 22; Z7: 22
82 | справочно | r | 0
83 | Материалы с оборудованием | h | 0 |  | Z1: #VALUE!
84 | Материалы | m | 0 |  | Z1: #VALUE!
85 | Оборудование | h | 0 |  | Z1: 1260193
86 | Оплата труда рабочих | h | 0 |  | Z1: #VALUE!
87 | Эксплуатация машин | h | 0 |  | Z1: #VALUE!
88 | в т. ч. оплата труда механизаторов | h | 0 |  | Z1: #VALUE!
89 | Сметная заработная плата | s | 0 |  | Z1: #VALUE!
90 | Трудозатраты осн. рабочих | h | 0 |  | Z5: #VALUE!
91 | Трудозатраты механизаторов | h | 0 |  | Z5: #VALUE!
92 | Нормативная трудоемкость | s | 0 |  | Z5: #VALUE!
93 | Накладные расходы | s | 0 |  | Z1: #VALUE!
94 | Сметная прибыль | s | 0 |  | Z1: #VALUE!
95 | ИТОГО ПО СМЕТЕ | s | 0 |  | Z1: #VALUE!
96 | НДС | % | 18 |  | Z1: #VALUE!
97 | ВСЕГО ПО СМЕТЕ с НДС | s | 0 |  | Z1: #VALUE!
| Наименование | Вид | Значение | ЕИ | Z1 | Z2 | Z3 | Z4 | Z5 | Z6 | Z7 | Z8
1 | . ИТОГО ПО СМЕТЕ | А | 0 |  | #VALUE! | #VALUE! | #VALUE! | #VALUE! | #VALUE! | #VALUE! | #VALUE! |  | 1
2 | СТОИМОСТЬ ОБОРУДОВАНИЯ - | Б | 0 |  | #VALUE! | 0 | 0 | 0 | #VALUE! | #VALUE! | #VALUE! |  | 2
3 | . ЗАПАСНЫЕ ЧАСТИ - | Б | 0 |  | #VALUE! Z1: #VALUE! | 3
4 | . ТАРА И УПАКОВКА - | Б | 0 |  | #VALUE! Z1: #VALUE! | 4
5 | . ТРАНСПОРТНЫЕ РАСХОДЫ - | Б | 0 |  | #VALUE! Z1: #VALUE! | 5
6 | . КОМПЛЕКТАЦИЯ - | Б | 0 |  | #VALUE! Z1: #VALUE! | 6
7 | . НАЦЕНКА СНАБА - | Б | 0 |  | #VALUE! Z1: #VALUE! | 7
8 | . ЗАГОТОВИТЕЛЬНО-СКЛАДСКИЕ РАСХОДЫ - | Б | 0 |  | #VALUE! Z1: #VALUE! | 8
9 | . ШЕФМОНТАЖ ПО ОБОРУДОВАНИЮ - | Б | 0 |  | #VALUE! Z1: #VALUE! | 9
10 | . ШЕФМОНТАЖ - | ! | 0 |  | #VALUE! Z1: #VALUE! | 10
11 | ВСЕГО, СТОИМОСТЬ ОБОРУДОВАНИЯ - | ! | 0 |  | #VALUE! Z1: #VALUE! | 11
12 | СТОИМОСТЬ МОНТАЖНЫХ РАБОТ - | Б | 0 |  | #VALUE! | #VALUE! | #VALUE! | #VALUE! | #VALUE! | #VALUE! | #VALUE! |  | 12
13 | . В ТОМ ЧИСЛЕ: | Б | 0 | [9 empty] | 13
14 | . ОТКЛОНЕНИЕ ПО ЗАРАБОТНОЙ ПЛАТЕ - | Б | 0 |  | #VALUE! Z2: 0 | 14
15 | . КОСВЕННЫЕ РАСХОДЫ - | Б | 0 |  | #VALUE! Z1: 0 | 15
16 | . МАТЕРИАЛЬНЫЕ РЕСУРСЫ НЕ УЧТЕННЫЕ В РАСЦЕНКАХ - | Б | 0 |  | #VALUE! Z1: #VALUE! | 16
17 | . СТОИМОСТЬ ВОЗВРАЩАЕМЫХ МАТЕРИАЛОВ - | Б | 0 |  | #VALUE! Z1: 0 | 17
18 | . НАКЛАДНЫЕ РАСХОДЫ - | Б | 0 |  | #VALUE! Z1: #VALUE! | 18
19 | . СМЕТНАЯ ПРИБЫЛЬ - | Б | 0 |  | #VALUE! Z1: #VALUE! | 19
20 | . ШЕФМОНТАЖ - | Б | 0 |  | #VALUE! Z1: #VALUE! | 20
21 | ВСЕГО, СТОИМОСТЬ МОНТАЖНЫХ РАБОТ - | ! | 0 |  | #VALUE! Z1: #VALUE! | 21
22 | СТОИМОСТЬ ОБЩЕСТРОИТЕЛЬНЫХ РАБОТ - | Б | 0 |  | #VALUE! | #VALUE! | #VALUE! | #VALUE! | #VALUE! | #VALUE! | #VALUE! |  | 22
23 | . В ТОМ ЧИСЛЕ: | Б | 0 | [9 empty] | 23
24 | . МАТЕРИАЛОВ - | Б | 0 |  | #VALUE! Z1: #VALUE! | 24
25 | . СТОИМОСТЬ ВОЗВРАЩАЕМЫХ МАТЕРИАЛОВ - | Б | 0 |  | #VALUE! Z1: 0 | 25
26 | . НАКЛАДНЫЕ РАСХОДЫ - | Б | 0 |  | #VALUE! Z1: #VALUE! | 26
27 | . СМЕТНАЯ ПРИБЫЛЬ - | Б | 0 |  | #VALUE! Z1: #VALUE! | 27
28 | ВСЕГО, СТОИМОСТЬ ОБЩЕСТРОИТЕЛЬНЫХ РАБОТ - | ! | 0 |  | #VALUE! Z1: #VALUE! | 28
29 | СТОИМОСТЬ МЕТАЛЛОМОНТАЖНЫХ РАБОТ - | Б | 0 |  | 0 | 0 | 0 | 0 | 0 | 0 | 0 |  | 29
30 | . СТОИМОСТЬ ВОЗВРАЩАЕМЫХ МАТЕРИАЛОВ - | Б | 0 |  | #VALUE! Z1: 0 | 30
31 | . НАКЛАДНЫЕ РАСХОДЫ - | Б | 0 |  | #VALUE! Z1: 0 | 31
32 | . СМЕТНАЯ ПРИБЫЛЬ - | Б | 0 |  | #VALUE! Z1: 0 | 32
33 | ВСЕГО, СТОИМОСТЬ МЕТАЛЛОМОНТАЖНЫХ РАБОТ - | ! | 0 |  | #VALUE! Z1: 0 | 33
34 | СТОИМОСТЬ САНТЕХНИЧЕСКИХ РАБОТ - | Б | 0 |  | #VALUE! | #VALUE! | #VALUE! | #VALUE! | #VALUE! | #VALUE! | #VALUE! |  | 34
35 | . В ТОМ ЧИСЛЕ: | Б | 0 | [9 empty] | 35
36 | . СДАЧА И ИСПЫТАНИЕ - | Б | 0 |  | #VALUE! Z1: 0; #VALUE! Z2: 0; #VALUE! Z3: 0; #VALUE! Z4: 0 | 36
37 | . СТОИМОСТЬ ВОЗВРАЩАЕМЫХ МАТЕРИАЛОВ - | Б | 0 |  | #VALUE! Z1: 0 | 37
38 | . НАКЛАДНЫЕ РАСХОДЫ - | Б | 0 |  | #VALUE! Z1: #VALUE! | 38
39 | . СМЕТНАЯ ПРИБЫЛЬ - | Б | 0 |  | #VALUE! Z1: #VALUE! | 39
40 | . ШЕФМОНТАЖ - | Б | 0 |  | #VALUE! Z1: #VALUE! | 40
41 | ВСЕГО, СТОИМОСТЬ САНТЕХНИЧЕСКИХ РАБОТ - | ! | 0 |  | #VALUE! Z1: #VALUE! | 41
42 | СТОИМОСТЬ БУРО-ВЗРЫВНЫХ РАБОТ - | Б | 0 |  | 0 | 0 | 0 | 0 | 0 | 0 | 0 |  | 42
43 | . СТОИМОСТЬ ВОЗВРАЩАЕМЫХ МАТЕРИАЛОВ - | Б | 0 |  | #VALUE! Z1: 0 | 43
44 | . НАКЛАДНЫЕ РАСХОДЫ - | Б | 0 |  | #VALUE! Z1: 0 | 44
45 | . СМЕТНАЯ ПРИБЫЛЬ - | Б | 0 |  | #VALUE! Z1: 0 | 45
46 | ВСЕГО, СТОИМОСТЬ БУРО-ВЗРЫВНЫХ РАБОТ - | ! | 0 |  | #VALUE! Z1: 0 | 46
47 | СТОИМОСТЬ ГОРНОПРОХОДЧЕСКИХ РАБОТ - | Б | 0 |  | 0 | 0 | 0 | 0 | 0 | 0 | 0 |  | 47
48 | . СТОИМОСТЬ ВОЗВРАЩАЕМЫХ МАТЕРИАЛОВ - | Б | 0 |  | #VALUE! Z1: 0 | 48
49 | . НАКЛАДНЫЕ РАСХОДЫ - | Б | 0 |  | #VALUE! Z1: 0 | 49
50 | . СМЕТНАЯ ПРИБЫЛЬ - | Б | 0 |  | #VALUE! Z1: 0 | 50
51 | ВСЕГО, СТОИМОСТЬ ГОРНОПРОХОДЧЕСКИХ РАБОТ - | ! | 0 |  | #VALUE! Z1: 0 | 51
52 | СТОИМОСТЬ РЕСТАВРАЦИОННЫХ РАБОТ - | Б | 0 |  | 0 | 0 | 0 | 0 | 0 | 0 | 0 |  | 52
53 | . В ТОМ ЧИСЛЕ: | Б | 0 | [9 empty] | 53
54 | . МАТЕРИАЛЫ - | Б | 0 |  | #VALUE! Z1: #VALUE! | 54
55 | . СТОИМОСТЬ ВОЗВРАЩАЕМЫХ МАТЕРИАЛОВ - | Б | 0 |  | #VALUE! Z1: 0 | 55
56 | . НАКЛАДНЫЕ РАСХОДЫ - | Б | 0 |  | #VALUE! Z1: 0 | 56
57 | . СМЕТНАЯ ПРИБЫЛЬ - | Б | 0 |  | #VALUE! Z1: 0 | 57
58 | ВСЕГО, СТОИМОСТЬ РЕСТАВРАЦИОННЫХ РАБОТ - | ! | 0 |  | #VALUE! Z1: 0 | 58
59 | СТОИМОСТЬ ПЕРЕВОЗКИ ГРУЗОВ - | Б | 0 |  | 0 | 0 | 0 | 0 | 0 | 0 | 0 |  | 59
60 | . В Т.Ч. НАКЛАДНЫЕ РАСХОДЫ - | Б | 0 |  | #VALUE! Z1: 0 | 60
61 | . В Т.Ч. СМЕТНАЯ ПРИБЫЛЬ - | Б | 0 |  | #VALUE! Z1: 0 | 61
62 | . НАКЛАДНЫЕ РАСХОДЫ - | Б | 0 |  | #VALUE! Z1: 0 | 62
63 | . СМЕТНАЯ ПРИБЫЛЬ - | Б | 0 |  | #VALUE! Z1: 0 | 63
64 | ВСЕГО, СТОИМОСТЬ ПЕРЕВОЗКИ ГРУЗОВ - | ! | 0 |  | #VALUE! Z1: 0 | 64
65 | СТОИМОСТЬ ПУСКОНАЛАДОЧНЫХ РАБОТ - | Б | 0 |  | 0 | 0 | 0 | 0 | 0 | 0 | 0 |  | 65
66 | . НАКЛАДНЫЕ РАСХОДЫ - | Б | 0 |  | #VALUE! Z1: 0 | 66
67 | . СМЕТНАЯ ПРИБЫЛЬ - | Б | 0 |  | #VALUE! Z1: 0 | 67
68 | ВСЕГО, СТОИМОСТЬ ПУСКОНАЛАДОЧНЫХ РАБОТ - | ! | 0 |  | #VALUE! Z1: 0 | 68
69 | СТОИМОСТЬ ПРОЧИХ РАБОТ (с НР и СП) - | Б | 0 |  | 0 | 0 | 0 | 0 | 0 | 0 | 0 |  | 69
70 | . СТОИМОСТЬ ВОЗВРАЩАЕМЫХ МАТЕРИАЛОВ - | Б | 0 |  | #VALUE! Z1: 0 | 70
71 | . НАКЛАДНЫЕ РАСХОДЫ - | Б | 0 |  | #VALUE! Z1: 0 | 71
72 | . СМЕТНАЯ ПРИБЫЛЬ - | Б | 0 |  | #VALUE! Z1: 0 | 72
73 | ВСЕГО, СТОИМОСТЬ ПРОЧИХ РАБОТ (с НР и СП) - | ! | 0 |  | #VALUE! Z1: 0 | 73
74 | ВСЕГО, СТОИМОСТЬ ПРОЧИХ РАБОТ (без НР и СП) - | Б | 0 |  | 0 | 0 | 0 | 0 | 0 | 0 | 0 |  | 74
75 | . СТОИМОСТЬ ВОЗВРАЩАЕМЫХ МАТЕРИАЛОВ - | Б | 0 |  | #VALUE! Z1: 0 | 75
76 | . ВСЕГО ПО СМЕТЕ | ! | 0 |  | #VALUE! | 0 | 0 | 0 | 0 | 0 | 0 |  | 76
77 | ВСЕГО СТОИМОСТЬ ВОЗВРАЩАЕМЫХ МАТЕРИАЛОВ - | ! | 0 |  | #VALUE! Z1: 0 | 77
78 | ВСЕГО НАКЛАДНЫЕ РАСХОДЫ | ! | 0 |  | #VALUE! Z1: #VALUE! | 78
79 | ВСЕГО СМЕТНАЯ ПРИБЫЛЬ | ! | 0 |  | #VALUE! Z1: #VALUE! | 79
80 | в т.ч. Вспомогательные материалы от стоимости материалов | h | 0 |  | #VALUE! Z1: 0; #VALUE! Z7: 0 | 80
81 | в т.ч. Вспомогательные материалы от ОЗП | h | 0 |  | #VALUE! Z1: 27; #VALUE! Z7: 27 | 81
82 | справочно | r | 0 | [9 empty] | 82
83 | Материалы с оборудованием | h | 0 |  | #VALUE! Z1: #VALUE! | 83
84 | Материалы | m | 0 |  | #VALUE! Z1: #VALUE! | 84
85 | Оборудование | h | 0 |  | #VALUE! Z1: 1496334 | 85
86 | Оплата труда рабочих | h | 0 |  | #VALUE! Z1: #VALUE! | 86
87 | Эксплуатация машин | h | 0 |  | #VALUE! Z1: #VALUE! | 87
88 | в т. ч. оплата труда механизаторов | h | 0 |  | #VALUE! Z1: #VALUE! | 88
89 | Сметная заработная плата | s | 0 |  | #VALUE! Z1: #VALUE! | 89
90 | Трудозатраты осн. рабочих | h | 0 |  | #VALUE! Z5: #VALUE! | 90
91 | Трудозатраты механизаторов | h | 0 |  | #VALUE! Z5: #VALUE! | 91
92 | Нормативная трудоемкость | s | 0 |  | #VALUE! Z5: #VALUE! | 92
93 | Накладные расходы | s | 0 |  | #VALUE! Z1: #VALUE! | 93
94 | Сметная прибыль | s | 0 |  | #VALUE! Z1: #VALUE! | 94
95 | ИТОГО ПО СМЕТЕ | s | 0 |  | #VALUE! Z1: #VALUE! | 95
96 | НДС | % | 18 |  | #VALUE! Z1: #VALUE! | 96
97 | ВСЕГО ПО СМЕТЕ с НДС | s | 0 |  | #VALUE! Z1: #VALUE! | 97

## Текущие концовки
N = < 278/18/2018/после эк * 02-01 * 02-01-06 >
Дымоудаление. Вентиляция
Раздел 1. ДЫМОУДОЛЕНИЕ
| Наименование | Вид | Значение | ЕИ | Z1 | Z2 | Z3 | Z4 | Z5 | Z6 | Z7 | Z8
1 | . ИТОГО ПО СМЕТЕ | А | 0 |  | #VALUE! | #VALUE! | #VALUE! | #VALUE! | #VALUE! | #VALUE! | #VALUE!
2 | СТОИМОСТЬ ОБОРУДОВАНИЯ - | Б | 0 |  | 0 | 0 | 0 | 0 | 0 | 0 | 0
3 | . ЗАПАСНЫЕ ЧАСТИ - | Б | 0 |  | Z1: #VALUE!
4 | . ТАРА И УПАКОВКА - | Б | 0 |  | Z1: #VALUE!
5 | . ТРАНСПОРТНЫЕ РАСХОДЫ - | Б | 0 |  | Z1: #VALUE!
6 | . КОМПЛЕКТАЦИЯ - | Б | 0 |  | Z1: #VALUE!
7 | . НАЦЕНКА СНАБА - | Б | 0 |  | Z1: #VALUE!
8 | . ЗАГОТОВИТЕЛЬНО-СКЛАДСКИЕ РАСХОДЫ - | Б | 0 |  | Z1: #VALUE!
9 | . ШЕФМОНТАЖ ПО ОБОРУДОВАНИЮ - | Б | 0 |  | Z1: #VALUE!
10 | . ШЕФМОНТАЖ - | ! | 0 |  | Z1: #VALUE!
11 | ВСЕГО, СТОИМОСТЬ ОБОРУДОВАНИЯ - | ! | 0 |  | Z1: #VALUE!
12 | СТОИМОСТЬ МОНТАЖНЫХ РАБОТ - | Б | 0 |  | #VALUE! | #VALUE! | #VALUE! | #VALUE! | #VALUE! | #VALUE! | #VALUE!
13 | . В ТОМ ЧИСЛЕ: | Б | 0
14 | . ОТКЛОНЕНИЕ ПО ЗАРАБОТНОЙ ПЛАТЕ - | Б | 0 |  | Z2: 0
15 | . КОСВЕННЫЕ РАСХОДЫ - | Б | 0 |  | Z1: 0
16 | . МАТЕРИАЛЬНЫЕ РЕСУРСЫ НЕ УЧТЕННЫЕ В РАСЦЕНКАХ - | Б | 0 |  | Z1: #VALUE!
17 | . СТОИМОСТЬ ВОЗВРАЩАЕМЫХ МАТЕРИАЛОВ - | Б | 0 |  | Z1: 0
18 | . НАКЛАДНЫЕ РАСХОДЫ - | Б | 0 |  | Z1: #VALUE!
19 | . СМЕТНАЯ ПРИБЫЛЬ - | Б | 0 |  | Z1: #VALUE!
20 | . ШЕФМОНТАЖ - | Б | 0 |  | Z1: #VALUE!
21 | ВСЕГО, СТОИМОСТЬ МОНТАЖНЫХ РАБОТ - | ! | 0 |  | Z1: #VALUE!
22 | СТОИМОСТЬ ОБЩЕСТРОИТЕЛЬНЫХ РАБОТ - | Б | 0 |  | #VALUE! | #VALUE! | #VALUE! | 0 | #VALUE! | #VALUE! | #VALUE!
23 | . В ТОМ ЧИСЛЕ: | Б | 0
24 | . МАТЕРИАЛОВ - | Б | 0 |  | Z1: #VALUE!
25 | . СТОИМОСТЬ ВОЗВРАЩАЕМЫХ МАТЕРИАЛОВ - | Б | 0 |  | Z1: 0
26 | . НАКЛАДНЫЕ РАСХОДЫ - | Б | 0 |  | Z1: #VALUE!
27 | . СМЕТНАЯ ПРИБЫЛЬ - | Б | 0 |  | Z1: #VALUE!
28 | ВСЕГО, СТОИМОСТЬ ОБЩЕСТРОИТЕЛЬНЫХ РАБОТ - | ! | 0 |  | Z1: #VALUE!
29 | СТОИМОСТЬ МЕТАЛЛОМОНТАЖНЫХ РАБОТ - | Б | 0 |  | 0 | 0 | 0 | 0 | 0 | 0 | 0
30 | . СТОИМОСТЬ ВОЗВРАЩАЕМЫХ МАТЕРИАЛОВ - | Б | 0 |  | Z1: 0
31 | . НАКЛАДНЫЕ РАСХОДЫ - | Б | 0 |  | Z1: 0
32 | . СМЕТНАЯ ПРИБЫЛЬ - | Б | 0 |  | Z1: 0
33 | ВСЕГО, СТОИМОСТЬ МЕТАЛЛОМОНТАЖНЫХ РАБОТ - | ! | 0 |  | Z1: 0
34 | СТОИМОСТЬ САНТЕХНИЧЕСКИХ РАБОТ - | Б | 0 |  | #VALUE! | #VALUE! | #VALUE! | #VALUE! | #VALUE! | #VALUE! | #VALUE!
35 | . В ТОМ ЧИСЛЕ: | Б | 0
36 | . СДАЧА И ИСПЫТАНИЕ - | Б | 0 |  | Z1: 0; Z2: 0; Z3: 0; Z4: 0
37 | . СТОИМОСТЬ ВОЗВРАЩАЕМЫХ МАТЕРИАЛОВ - | Б | 0 |  | Z1: 0
38 | . НАКЛАДНЫЕ РАСХОДЫ - | Б | 0 |  | Z1: #VALUE!
39 | . СМЕТНАЯ ПРИБЫЛЬ - | Б | 0 |  | Z1: #VALUE!
40 | . ШЕФМОНТАЖ - | Б | 0 |  | Z1: #VALUE!
41 | ВСЕГО, СТОИМОСТЬ САНТЕХНИЧЕСКИХ РАБОТ - | ! | 0 |  | Z1: #VALUE!
42 | СТОИМОСТЬ БУРО-ВЗРЫВНЫХ РАБОТ - | Б | 0 |  | 0 | 0 | 0 | 0 | 0 | 0 | 0
43 | . СТОИМОСТЬ ВОЗВРАЩАЕМЫХ МАТЕРИАЛОВ - | Б | 0 |  | Z1: 0
44 | . НАКЛАДНЫЕ РАСХОДЫ - | Б | 0 |  | Z1: 0
45 | . СМЕТНАЯ ПРИБЫЛЬ - | Б | 0 |  | Z1: 0
46 | ВСЕГО, СТОИМОСТЬ БУРО-ВЗРЫВНЫХ РАБОТ - | ! | 0 |  | Z1: 0
47 | СТОИМОСТЬ ГОРНОПРОХОДЧЕСКИХ РАБОТ - | Б | 0 |  | 0 | 0 | 0 | 0 | 0 | 0 | 0
48 | . СТОИМОСТЬ ВОЗВРАЩАЕМЫХ МАТЕРИАЛОВ - | Б | 0 |  | Z1: 0
49 | . НАКЛАДНЫЕ РАСХОДЫ - | Б | 0 |  | Z1: 0
50 | . СМЕТНАЯ ПРИБЫЛЬ - | Б | 0 |  | Z1: 0
51 | ВСЕГО, СТОИМОСТЬ ГОРНОПРОХОДЧЕСКИХ РАБОТ - | ! | 0 |  | Z1: 0
52 | СТОИМОСТЬ РЕСТАВРАЦИОННЫХ РАБОТ - | Б | 0 |  | 0 | 0 | 0 | 0 | 0 | 0 | 0
53 | . В ТОМ ЧИСЛЕ: | Б | 0
54 | . МАТЕРИАЛЫ - | Б | 0 |  | Z1: #VALUE!
55 | . СТОИМОСТЬ ВОЗВРАЩАЕМЫХ МАТЕРИАЛОВ - | Б | 0 |  | Z1: 0
56 | . НАКЛАДНЫЕ РАСХОДЫ - | Б | 0 |  | Z1: 0
57 | . СМЕТНАЯ ПРИБЫЛЬ - | Б | 0 |  | Z1: 0
58 | ВСЕГО, СТОИМОСТЬ РЕСТАВРАЦИОННЫХ РАБОТ - | ! | 0 |  | Z1: 0
59 | СТОИМОСТЬ ПЕРЕВОЗКИ ГРУЗОВ - | Б | 0 |  | 0 | 0 | 0 | 0 | 0 | 0 | 0
60 | . В Т.Ч. НАКЛАДНЫЕ РАСХОДЫ - | Б | 0 |  | Z1: 0
61 | . В Т.Ч. СМЕТНАЯ ПРИБЫЛЬ - | Б | 0 |  | Z1: 0
62 | . НАКЛАДНЫЕ РАСХОДЫ - | Б | 0 |  | Z1: 0
63 | . СМЕТНАЯ ПРИБЫЛЬ - | Б | 0 |  | Z1: 0
64 | ВСЕГО, СТОИМОСТЬ ПЕРЕВОЗКИ ГРУЗОВ - | ! | 0 |  | Z1: 0
65 | СТОИМОСТЬ ПУСКОНАЛАДОЧНЫХ РАБОТ - | Б | 0 |  | 0 | 0 | 0 | 0 | 0 | 0 | 0
66 | . НАКЛАДНЫЕ РАСХОДЫ - | Б | 0 |  | Z1: 0
67 | . СМЕТНАЯ ПРИБЫЛЬ - | Б | 0 |  | Z1: 0
68 | ВСЕГО, СТОИМОСТЬ ПУСКОНАЛАДОЧНЫХ РАБОТ - | ! | 0 |  | Z1: 0
69 | СТОИМОСТЬ ПРОЧИХ РАБОТ (с НР и СП) - | Б | 0 |  | 0 | 0 | 0 | 0 | 0 | 0 | 0
70 | . СТОИМОСТЬ ВОЗВРАЩАЕМЫХ МАТЕРИАЛОВ - | Б | 0 |  | Z1: 0
71 | . НАКЛАДНЫЕ РАСХОДЫ - | Б | 0 |  | Z1: 0
72 | . СМЕТНАЯ ПРИБЫЛЬ - | Б | 0 |  | Z1: 0
73 | ВСЕГО, СТОИМОСТЬ ПРОЧИХ РАБОТ (с НР и СП) - | ! | 0 |  | Z1: 0
74 | ВСЕГО, СТОИМОСТЬ ПРОЧИХ РАБОТ (без НР и СП) - | Б | 0 |  | 0 | 0 | 0 | 0 | 0 | 0 | 0
75 | . СТОИМОСТЬ ВОЗВРАЩАЕМЫХ МАТЕРИАЛОВ - | Б | 0 |  | Z1: 0
76 | . ВСЕГО ПО СМЕТЕ | ! | 0 |  | #VALUE! | 0 | 0 | 0 | 0 | 0 | 0
77 | ВСЕГО СТОИМОСТЬ ВОЗВРАЩАЕМЫХ МАТЕРИАЛОВ - | ! | 0 |  | Z1: 0
78 | ВСЕГО НАКЛАДНЫЕ РАСХОДЫ | ! | 0 |  | Z1: #VALUE!
79 | ВСЕГО СМЕТНАЯ ПРИБЫЛЬ | ! | 0 |  | Z1: #VALUE!
80 | в т.ч. Вспомогательные материалы от стоимости материалов | h | 0 |  | Z1: 0; Z7: 0
81 | в т.ч. Вспомогательные материалы от ОЗП | h | 0 |  | Z1: 66; Z7: 66
82 | справочно | r | 0
83 | Материалы с оборудованием | h | 0 |  | Z1: #VALUE!
84 | Материалы | m | 0 |  | Z1: #VALUE!
85 | Оборудование | h | 0 |  | Z1: 0
86 | Оплата труда рабочих | h | 0 |  | Z1: #VALUE!
87 | Эксплуатация машин | h | 0 |  | Z1: #VALUE!
88 | в т. ч. оплата труда механизаторов | h | 0 |  | Z1: #VALUE!
89 | Сметная заработная плата | s | 0 |  | Z1: #VALUE!
90 | Трудозатраты осн. рабочих | h | 0 |  | Z5: #VALUE!
91 | Трудозатраты механизаторов | h | 0 |  | Z5: #VALUE!
92 | Нормативная трудоемкость | s | 0 |  | Z5: #VALUE!
93 | Накладные расходы | s | 0 |  | Z1: #VALUE!
94 | Сметная прибыль | s | 0 |  | Z1: #VALUE!
95 | ИТОГО ПО СМЕТЕ | s | 0 |  | Z1: #VALUE!
96 | НДС | % | 18 |  | Z1: #VALUE!
97 | ВСЕГО ПО СМЕТЕ с НДС | s | 0 |  | Z1: #VALUE!
Раздел 2. ВЕHТИЛЯЦИЯ
| Наименование | Вид | Значение | ЕИ | Z1 | Z2 | Z3 | Z4 | Z5 | Z6 | Z7 | Z8
1 | . ИТОГО ПО СМЕТЕ | А | 0 |  | #VALUE! | #VALUE! | #VALUE! | #VALUE! | #VALUE! | #VALUE! | #VALUE!
2 | СТОИМОСТЬ ОБОРУДОВАНИЯ - | Б | 0 |  | #VALUE! | 0 | 0 | 0 | #VALUE! | #VALUE! | #VALUE!
3 | . ЗАПАСНЫЕ ЧАСТИ - | Б | 0 |  | Z1: #VALUE!
4 | . ТАРА И УПАКОВКА - | Б | 0 |  | Z1: #VALUE!
5 | . ТРАНСПОРТНЫЕ РАСХОДЫ - | Б | 0 |  | Z1: #VALUE!
6 | . КОМПЛЕКТАЦИЯ - | Б | 0 |  | Z1: #VALUE!
7 | . НАЦЕНКА СНАБА - | Б | 0 |  | Z1: #VALUE!
8 | . ЗАГОТОВИТЕЛЬНО-СКЛАДСКИЕ РАСХОДЫ - | Б | 0 |  | Z1: #VALUE!
9 | . ШЕФМОНТАЖ ПО ОБОРУДОВАНИЮ - | Б | 0 |  | Z1: #VALUE!
10 | . ШЕФМОНТАЖ - | ! | 0 |  | Z1: #VALUE!
11 | ВСЕГО, СТОИМОСТЬ ОБОРУДОВАНИЯ - | ! | 0 |  | Z1: #VALUE!
12 | СТОИМОСТЬ МОНТАЖНЫХ РАБОТ - | Б | 0 |  | #VALUE! | #VALUE! | 0 | 0 | #VALUE! | #VALUE! | #VALUE!
13 | . В ТОМ ЧИСЛЕ: | Б | 0
14 | . ОТКЛОНЕНИЕ ПО ЗАРАБОТНОЙ ПЛАТЕ - | Б | 0 |  | Z2: 0
15 | . КОСВЕННЫЕ РАСХОДЫ - | Б | 0 |  | Z1: 0
16 | . МАТЕРИАЛЬНЫЕ РЕСУРСЫ НЕ УЧТЕННЫЕ В РАСЦЕНКАХ - | Б | 0 |  | Z1: #VALUE!
17 | . СТОИМОСТЬ ВОЗВРАЩАЕМЫХ МАТЕРИАЛОВ - | Б | 0 |  | Z1: 0
18 | . НАКЛАДНЫЕ РАСХОДЫ - | Б | 0 |  | Z1: #VALUE!
19 | . СМЕТНАЯ ПРИБЫЛЬ - | Б | 0 |  | Z1: #VALUE!
20 | . ШЕФМОНТАЖ - | Б | 0 |  | Z1: #VALUE!
21 | ВСЕГО, СТОИМОСТЬ МОНТАЖНЫХ РАБОТ - | ! | 0 |  | Z1: #VALUE!
22 | СТОИМОСТЬ ОБЩЕСТРОИТЕЛЬНЫХ РАБОТ - | Б | 0 |  | #VALUE! | #VALUE! | #VALUE! | #VALUE! | #VALUE! | #VALUE! | #VALUE!
23 | . В ТОМ ЧИСЛЕ: | Б | 0
24 | . МАТЕРИАЛОВ - | Б | 0 |  | Z1: #VALUE!
25 | . СТОИМОСТЬ ВОЗВРАЩАЕМЫХ МАТЕРИАЛОВ - | Б | 0 |  | Z1: 0
26 | . НАКЛАДНЫЕ РАСХОДЫ - | Б | 0 |  | Z1: #VALUE!
27 | . СМЕТНАЯ ПРИБЫЛЬ - | Б | 0 |  | Z1: #VALUE!
28 | ВСЕГО, СТОИМОСТЬ ОБЩЕСТРОИТЕЛЬНЫХ РАБОТ - | ! | 0 |  | Z1: #VALUE!
29 | СТОИМОСТЬ МЕТАЛЛОМОНТАЖНЫХ РАБОТ - | Б | 0 |  | 0 | 0 | 0 | 0 | 0 | 0 | 0
30 | . СТОИМОСТЬ ВОЗВРАЩАЕМЫХ МАТЕРИАЛОВ - | Б | 0 |  | Z1: 0
31 | . НАКЛАДНЫЕ РАСХОДЫ - | Б | 0 |  | Z1: 0
32 | . СМЕТНАЯ ПРИБЫЛЬ - | Б | 0 |  | Z1: 0
33 | ВСЕГО, СТОИМОСТЬ МЕТАЛЛОМОНТАЖНЫХ РАБОТ - | ! | 0 |  | Z1: 0
34 | СТОИМОСТЬ САНТЕХНИЧЕСКИХ РАБОТ - | Б | 0 |  | #VALUE! | #VALUE! | #VALUE! | #VALUE! | #VALUE! | #VALUE! | #VALUE!
35 | . В ТОМ ЧИСЛЕ: | Б | 0
36 | . СДАЧА И ИСПЫТАНИЕ - | Б | 0 |  | Z1: 0; Z2: 0; Z3: 0; Z4: 0
37 | . СТОИМОСТЬ ВОЗВРАЩАЕМЫХ МАТЕРИАЛОВ - | Б | 0 |  | Z1: 0
38 | . НАКЛАДНЫЕ РАСХОДЫ - | Б | 0 |  | Z1: #VALUE!
39 | . СМЕТНАЯ ПРИБЫЛЬ - | Б | 0 |  | Z1: #VALUE!
40 | . ШЕФМОНТАЖ - | Б | 0 |  | Z1: #VALUE!
41 | ВСЕГО, СТОИМОСТЬ САНТЕХНИЧЕСКИХ РАБОТ - | ! | 0 |  | Z1: #VALUE!
42 | СТОИМОСТЬ БУРО-ВЗРЫВНЫХ РАБОТ - | Б | 0 |  | 0 | 0 | 0 | 0 | 0 | 0 | 0
43 | . СТОИМОСТЬ ВОЗВРАЩАЕМЫХ МАТЕРИАЛОВ - | Б | 0 |  | Z1: 0
44 | . НАКЛАДНЫЕ РАСХОДЫ - | Б | 0 |  | Z1: 0
45 | . СМЕТНАЯ ПРИБЫЛЬ - | Б | 0 |  | Z1: 0
46 | ВСЕГО, СТОИМОСТЬ БУРО-ВЗРЫВНЫХ РАБОТ - | ! | 0 |  | Z1: 0
47 | СТОИМОСТЬ ГОРНОПРОХОДЧЕСКИХ РАБОТ - | Б | 0 |  | 0 | 0 | 0 | 0 | 0 | 0 | 0
48 | . СТОИМОСТЬ ВОЗВРАЩАЕМЫХ МАТЕРИАЛОВ - | Б | 0 |  | Z1: 0
49 | . НАКЛАДНЫЕ РАСХОДЫ - | Б | 0 |  | Z1: 0
50 | . СМЕТНАЯ ПРИБЫЛЬ - | Б | 0 |  | Z1: 0
51 | ВСЕГО, СТОИМОСТЬ ГОРНОПРОХОДЧЕСКИХ РАБОТ - | ! | 0 |  | Z1: 0
52 | СТОИМОСТЬ РЕСТАВРАЦИОННЫХ РАБОТ - | Б | 0 |  | 0 | 0 | 0 | 0 | 0 | 0 | 0
53 | . В ТОМ ЧИСЛЕ: | Б | 0
54 | . МАТЕРИАЛЫ - | Б | 0 |  | Z1: #VALUE!
55 | . СТОИМОСТЬ ВОЗВРАЩАЕМЫХ МАТЕРИАЛОВ - | Б | 0 |  | Z1: 0
56 | . НАКЛАДНЫЕ РАСХОДЫ - | Б | 0 |  | Z1: 0
57 | . СМЕТНАЯ ПРИБЫЛЬ - | Б | 0 |  | Z1: 0
58 | ВСЕГО, СТОИМОСТЬ РЕСТАВРАЦИОННЫХ РАБОТ - | ! | 0 |  | Z1: 0
59 | СТОИМОСТЬ ПЕРЕВОЗКИ ГРУЗОВ - | Б | 0 |  | 0 | 0 | 0 | 0 | 0 | 0 | 0
60 | . В Т.Ч. НАКЛАДНЫЕ РАСХОДЫ - | Б | 0 |  | Z1: 0
61 | . В Т.Ч. СМЕТНАЯ ПРИБЫЛЬ - | Б | 0 |  | Z1: 0
62 | . НАКЛАДНЫЕ РАСХОДЫ - | Б | 0 |  | Z1: 0
63 | . СМЕТНАЯ ПРИБЫЛЬ - | Б | 0 |  | Z1: 0
64 | ВСЕГО, СТОИМОСТЬ ПЕРЕВОЗКИ ГРУЗОВ - | ! | 0 |  | Z1: 0
65 | СТОИМОСТЬ ПУСКОНАЛАДОЧНЫХ РАБОТ - | Б | 0 |  | 0 | 0 | 0 | 0 | 0 | 0 | 0
66 | . НАКЛАДНЫЕ РАСХОДЫ - | Б | 0 |  | Z1: 0
67 | . СМЕТНАЯ ПРИБЫЛЬ - | Б | 0 |  | Z1: 0
68 | ВСЕГО, СТОИМОСТЬ ПУСКОНАЛАДОЧНЫХ РАБОТ - | ! | 0 |  | Z1: 0
69 | СТОИМОСТЬ ПРОЧИХ РАБОТ (с НР и СП) - | Б | 0 |  | 0 | 0 | 0 | 0 | 0 | 0 | 0
70 | . СТОИМОСТЬ ВОЗВРАЩАЕМЫХ МАТЕРИАЛОВ - | Б | 0 |  | Z1: 0
71 | . НАКЛАДНЫЕ РАСХОДЫ - | Б | 0 |  | Z1: 0
72 | . СМЕТНАЯ ПРИБЫЛЬ - | Б | 0 |  | Z1: 0
73 | ВСЕГО, СТОИМОСТЬ ПРОЧИХ РАБОТ (с НР и СП) - | ! | 0 |  | Z1: 0
74 | ВСЕГО, СТОИМОСТЬ ПРОЧИХ РАБОТ (без НР и СП) - | Б | 0 |  | 0 | 0 | 0 | 0 | 0 | 0 | 0
75 | . СТОИМОСТЬ ВОЗВРАЩАЕМЫХ МАТЕРИАЛОВ - | Б | 0 |  | Z1: 0
76 | . ВСЕГО ПО СМЕТЕ | ! | 0 |  | #VALUE! | 0 | 0 | 0 | 0 | 0 | 0
77 | ВСЕГО СТОИМОСТЬ ВОЗВРАЩАЕМЫХ МАТЕРИАЛОВ - | ! | 0 |  | Z1: 0
78 | ВСЕГО НАКЛАДНЫЕ РАСХОДЫ | ! | 0 |  | Z1: #VALUE!
79 | ВСЕГО СМЕТНАЯ ПРИБЫЛЬ | ! | 0 |  | Z1: #VALUE!
80 | в т.ч. Вспомогательные материалы от стоимости материалов | h | 0 |  | Z1: 0; Z7: 0
81 | в т.ч. Вспомогательные материалы от ОЗП | h | 0 |  | Z1: 16; Z7: 16
82 | справочно | r | 0
83 | Материалы с оборудованием | h | 0 |  | Z1: #VALUE!
84 | Материалы | m | 0 |  | Z1: #VALUE!
85 | Оборудование | h | 0 |  | Z1: 1067358
86 | Оплата труда рабочих | h | 0 |  | Z1: #VALUE!
87 | Эксплуатация машин | h | 0 |  | Z1: #VALUE!
88 | в т. ч. оплата труда механизаторов | h | 0 |  | Z1: #VALUE!
89 | Сметная заработная плата | s | 0 |  | Z1: #VALUE!
90 | Трудозатраты осн. рабочих | h | 0 |  | Z5: #VALUE!
91 | Трудозатраты механизаторов | h | 0 |  | Z5: #VALUE!
92 | Нормативная трудоемкость | s | 0 |  | Z5: #VALUE!
93 | Накладные расходы | s | 0 |  | Z1: #VALUE!
94 | Сметная прибыль | s | 0 |  | Z1: #VALUE!
95 | ИТОГО ПО СМЕТЕ | s | 0 |  | Z1: #VALUE!
96 | НДС | % | 18 |  | Z1: #VALUE!
97 | ВСЕГО ПО СМЕТЕ с НДС | s | 0 |  | Z1: #VALUE!
Раздел 3. КОНДИЦИОНИРАВАНИЕ МУЛЬТИЗОНАЛЬНОЕ
| Наименование | Вид | Значение | ЕИ | Z1 | Z2 | Z3 | Z4 | Z5 | Z6 | Z7 | Z8
1 | . ИТОГО ПО СМЕТЕ | А | 0 |  | #VALUE! | #VALUE! | #VALUE! | #VALUE! | #VALUE! | #VALUE! | #VALUE!
2 | СТОИМОСТЬ ОБОРУДОВАНИЯ - | Б | 0 |  | #VALUE! | 0 | 0 | 0 | #VALUE! | #VALUE! | #VALUE!
3 | . ЗАПАСНЫЕ ЧАСТИ - | Б | 0 |  | Z1: #VALUE!
4 | . ТАРА И УПАКОВКА - | Б | 0 |  | Z1: #VALUE!
5 | . ТРАНСПОРТНЫЕ РАСХОДЫ - | Б | 0 |  | Z1: #VALUE!
6 | . КОМПЛЕКТАЦИЯ - | Б | 0 |  | Z1: #VALUE!
7 | . НАЦЕНКА СНАБА - | Б | 0 |  | Z1: #VALUE!
8 | . ЗАГОТОВИТЕЛЬНО-СКЛАДСКИЕ РАСХОДЫ - | Б | 0 |  | Z1: #VALUE!
9 | . ШЕФМОНТАЖ ПО ОБОРУДОВАНИЮ - | Б | 0 |  | Z1: #VALUE!
10 | . ШЕФМОНТАЖ - | ! | 0 |  | Z1: #VALUE!
11 | ВСЕГО, СТОИМОСТЬ ОБОРУДОВАНИЯ - | ! | 0 |  | Z1: #VALUE!
12 | СТОИМОСТЬ МОНТАЖНЫХ РАБОТ - | Б | 0 |  | #VALUE! | #VALUE! | #VALUE! | #VALUE! | #VALUE! | #VALUE! | #VALUE!
13 | . В ТОМ ЧИСЛЕ: | Б | 0
14 | . ОТКЛОНЕНИЕ ПО ЗАРАБОТНОЙ ПЛАТЕ - | Б | 0 |  | Z2: 0
15 | . КОСВЕННЫЕ РАСХОДЫ - | Б | 0 |  | Z1: 0
16 | . МАТЕРИАЛЬНЫЕ РЕСУРСЫ НЕ УЧТЕННЫЕ В РАСЦЕНКАХ - | Б | 0 |  | Z1: #VALUE!
17 | . СТОИМОСТЬ ВОЗВРАЩАЕМЫХ МАТЕРИАЛОВ - | Б | 0 |  | Z1: 0
18 | . НАКЛАДНЫЕ РАСХОДЫ - | Б | 0 |  | Z1: #VALUE!
19 | . СМЕТНАЯ ПРИБЫЛЬ - | Б | 0 |  | Z1: #VALUE!
20 | . ШЕФМОНТАЖ - | Б | 0 |  | Z1: #VALUE!
21 | ВСЕГО, СТОИМОСТЬ МОНТАЖНЫХ РАБОТ - | ! | 0 |  | Z1: #VALUE!
22 | СТОИМОСТЬ ОБЩЕСТРОИТЕЛЬНЫХ РАБОТ - | Б | 0 |  | #VALUE! | #VALUE! | #VALUE! | 0 | #VALUE! | #VALUE! | #VALUE!
23 | . В ТОМ ЧИСЛЕ: | Б | 0
24 | . МАТЕРИАЛОВ - | Б | 0 |  | Z1: #VALUE!
25 | . СТОИМОСТЬ ВОЗВРАЩАЕМЫХ МАТЕРИАЛОВ - | Б | 0 |  | Z1: 0
26 | . НАКЛАДНЫЕ РАСХОДЫ - | Б | 0 |  | Z1: #VALUE!
27 | . СМЕТНАЯ ПРИБЫЛЬ - | Б | 0 |  | Z1: #VALUE!
28 | ВСЕГО, СТОИМОСТЬ ОБЩЕСТРОИТЕЛЬНЫХ РАБОТ - | ! | 0 |  | Z1: #VALUE!
29 | СТОИМОСТЬ МЕТАЛЛОМОНТАЖНЫХ РАБОТ - | Б | 0 |  | 0 | 0 | 0 | 0 | 0 | 0 | 0
30 | . СТОИМОСТЬ ВОЗВРАЩАЕМЫХ МАТЕРИАЛОВ - | Б | 0 |  | Z1: 0
31 | . НАКЛАДНЫЕ РАСХОДЫ - | Б | 0 |  | Z1: 0
32 | . СМЕТНАЯ ПРИБЫЛЬ - | Б | 0 |  | Z1: 0
33 | ВСЕГО, СТОИМОСТЬ МЕТАЛЛОМОНТАЖНЫХ РАБОТ - | ! | 0 |  | Z1: 0
34 | СТОИМОСТЬ САНТЕХНИЧЕСКИХ РАБОТ - | Б | 0 |  | #VALUE! | #VALUE! | #VALUE! | 0 | #VALUE! | #VALUE! | #VALUE!
35 | . В ТОМ ЧИСЛЕ: | Б | 0
36 | . СДАЧА И ИСПЫТАНИЕ - | Б | 0 |  | Z1: 0; Z2: 0; Z3: 0; Z4: 0
37 | . СТОИМОСТЬ ВОЗВРАЩАЕМЫХ МАТЕРИАЛОВ - | Б | 0 |  | Z1: 0
38 | . НАКЛАДНЫЕ РАСХОДЫ - | Б | 0 |  | Z1: #VALUE!
39 | . СМЕТНАЯ ПРИБЫЛЬ - | Б | 0 |  | Z1: #VALUE!
40 | . ШЕФМОНТАЖ - | Б | 0 |  | Z1: #VALUE!
41 | ВСЕГО, СТОИМОСТЬ САНТЕХНИЧЕСКИХ РАБОТ - | ! | 0 |  | Z1: #VALUE!
42 | СТОИМОСТЬ БУРО-ВЗРЫВНЫХ РАБОТ - | Б | 0 |  | 0 | 0 | 0 | 0 | 0 | 0 | 0
43 | . СТОИМОСТЬ ВОЗВРАЩАЕМЫХ МАТЕРИАЛОВ - | Б | 0 |  | Z1: 0
44 | . НАКЛАДНЫЕ РАСХОДЫ - | Б | 0 |  | Z1: 0
45 | . СМЕТНАЯ ПРИБЫЛЬ - | Б | 0 |  | Z1: 0
46 | ВСЕГО, СТОИМОСТЬ БУРО-ВЗРЫВНЫХ РАБОТ - | ! | 0 |  | Z1: 0
47 | СТОИМОСТЬ ГОРНОПРОХОДЧЕСКИХ РАБОТ - | Б | 0 |  | 0 | 0 | 0 | 0 | 0 | 0 | 0
48 | . СТОИМОСТЬ ВОЗВРАЩАЕМЫХ МАТЕРИАЛОВ - | Б | 0 |  | Z1: 0
49 | . НАКЛАДНЫЕ РАСХОДЫ - | Б | 0 |  | Z1: 0
50 | . СМЕТНАЯ ПРИБЫЛЬ - | Б | 0 |  | Z1: 0
51 | ВСЕГО, СТОИМОСТЬ ГОРНОПРОХОДЧЕСКИХ РАБОТ - | ! | 0 |  | Z1: 0
52 | СТОИМОСТЬ РЕСТАВРАЦИОННЫХ РАБОТ - | Б | 0 |  | 0 | 0 | 0 | 0 | 0 | 0 | 0
53 | . В ТОМ ЧИСЛЕ: | Б | 0
54 | . МАТЕРИАЛЫ - | Б | 0 |  | Z1: #VALUE!
55 | . СТОИМОСТЬ ВОЗВРАЩАЕМЫХ МАТЕРИАЛОВ - | Б | 0 |  | Z1: 0
56 | . НАКЛАДНЫЕ РАСХОДЫ - | Б | 0 |  | Z1: 0
57 | . СМЕТНАЯ ПРИБЫЛЬ - | Б | 0 |  | Z1: 0
58 | ВСЕГО, СТОИМОСТЬ РЕСТАВРАЦИОННЫХ РАБОТ - | ! | 0 |  | Z1: 0
59 | СТОИМОСТЬ ПЕРЕВОЗКИ ГРУЗОВ - | Б | 0 |  | 0 | 0 | 0 | 0 | 0 | 0 | 0
60 | . В Т.Ч. НАКЛАДНЫЕ РАСХОДЫ - | Б | 0 |  | Z1: 0
61 | . В Т.Ч. СМЕТНАЯ ПРИБЫЛЬ - | Б | 0 |  | Z1: 0
62 | . НАКЛАДНЫЕ РАСХОДЫ - | Б | 0 |  | Z1: 0
63 | . СМЕТНАЯ ПРИБЫЛЬ - | Б | 0 |  | Z1: 0
64 | ВСЕГО, СТОИМОСТЬ ПЕРЕВОЗКИ ГРУЗОВ - | ! | 0 |  | Z1: 0
65 | СТОИМОСТЬ ПУСКОНАЛАДОЧНЫХ РАБОТ - | Б | 0 |  | 0 | 0 | 0 | 0 | 0 | 0 | 0
66 | . НАКЛАДНЫЕ РАСХОДЫ - | Б | 0 |  | Z1: 0
67 | . СМЕТНАЯ ПРИБЫЛЬ - | Б | 0 |  | Z1: 0
68 | ВСЕГО, СТОИМОСТЬ ПУСКОНАЛАДОЧНЫХ РАБОТ - | ! | 0 |  | Z1: 0
69 | СТОИМОСТЬ ПРОЧИХ РАБОТ (с НР и СП) - | Б | 0 |  | 0 | 0 | 0 | 0 | 0 | 0 | 0
70 | . СТОИМОСТЬ ВОЗВРАЩАЕМЫХ МАТЕРИАЛОВ - | Б | 0 |  | Z1: 0
71 | . НАКЛАДНЫЕ РАСХОДЫ - | Б | 0 |  | Z1: 0
72 | . СМЕТНАЯ ПРИБЫЛЬ - | Б | 0 |  | Z1: 0
73 | ВСЕГО, СТОИМОСТЬ ПРОЧИХ РАБОТ (с НР и СП) - | ! | 0 |  | Z1: 0
74 | ВСЕГО, СТОИМОСТЬ ПРОЧИХ РАБОТ (без НР и СП) - | Б | 0 |  | 0 | 0 | 0 | 0 | 0 | 0 | 0
75 | . СТОИМОСТЬ ВОЗВРАЩАЕМЫХ МАТЕРИАЛОВ - | Б | 0 |  | Z1: 0
76 | . ВСЕГО ПО СМЕТЕ | ! | 0 |  | #VALUE! | 0 | 0 | 0 | 0 | 0 | 0
77 | ВСЕГО СТОИМОСТЬ ВОЗВРАЩАЕМЫХ МАТЕРИАЛОВ - | ! | 0 |  | Z1: 0
78 | ВСЕГО НАКЛАДНЫЕ РАСХОДЫ | ! | 0 |  | Z1: #VALUE!
79 | ВСЕГО СМЕТНАЯ ПРИБЫЛЬ | ! | 0 |  | Z1: #VALUE!
80 | в т.ч. Вспомогательные материалы от стоимости материалов | h | 0 |  | Z1: 0; Z7: 0
81 | в т.ч. Вспомогательные материалы от ОЗП | h | 0 |  | Z1: 438; Z7: 438
82 | справочно | r | 0
83 | Материалы с оборудованием | h | 0 |  | Z1: #VALUE!
84 | Материалы | m | 0 |  | Z1: #VALUE!
85 | Оборудование | h | 0 |  | Z1: 5696078
86 | Оплата труда рабочих | h | 0 |  | Z1: #VALUE!
87 | Эксплуатация машин | h | 0 |  | Z1: #VALUE!
88 | в т. ч. оплата труда механизаторов | h | 0 |  | Z1: #VALUE!
89 | Сметная заработная плата | s | 0 |  | Z1: #VALUE!
90 | Трудозатраты осн. рабочих | h | 0 |  | Z5: #VALUE!
91 | Трудозатраты механизаторов | h | 0 |  | Z5: #VALUE!
92 | Нормативная трудоемкость | s | 0 |  | Z5: #VALUE!
93 | Накладные расходы | s | 0 |  | Z1: #VALUE!
94 | Сметная прибыль | s | 0 |  | Z1: #VALUE!
95 | ИТОГО ПО СМЕТЕ | s | 0 |  | Z1: #VALUE!
96 | НДС | % | 18 |  | Z1: #VALUE!
97 | ВСЕГО ПО СМЕТЕ с НДС | s | 0 |  | Z1: #VALUE!
| Наименование | Вид | Значение | ЕИ | Z1 | Z2 | Z3 | Z4 | Z5 | Z6 | Z7 | Z8
1 | . ИТОГО ПО СМЕТЕ | А | 0 |  | #VALUE! | #VALUE! | #VALUE! | #VALUE! | #VALUE! | #VALUE! | #VALUE! |  | 1
2 | СТОИМОСТЬ ОБОРУДОВАНИЯ - | Б | 0 |  | #VALUE! | 0 | 0 | 0 | #VALUE! | #VALUE! | #VALUE! |  | 2
3 | . ЗАПАСНЫЕ ЧАСТИ - | Б | 0 |  | #VALUE! Z1: #VALUE! | 3
4 | . ТАРА И УПАКОВКА - | Б | 0 |  | #VALUE! Z1: #VALUE! | 4
5 | . ТРАНСПОРТНЫЕ РАСХОДЫ - | Б | 0 |  | #VALUE! Z1: #VALUE! | 5
6 | . КОМПЛЕКТАЦИЯ - | Б | 0 |  | #VALUE! Z1: #VALUE! | 6
7 | . НАЦЕНКА СНАБА - | Б | 0 |  | #VALUE! Z1: #VALUE! | 7
8 | . ЗАГОТОВИТЕЛЬНО-СКЛАДСКИЕ РАСХОДЫ - | Б | 0 |  | #VALUE! Z1: #VALUE! | 8
9 | . ШЕФМОНТАЖ ПО ОБОРУДОВАНИЮ - | Б | 0 |  | #VALUE! Z1: #VALUE! | 9
10 | . ШЕФМОНТАЖ - | ! | 0 |  | #VALUE! Z1: #VALUE! | 10
11 | ВСЕГО, СТОИМОСТЬ ОБОРУДОВАНИЯ - | ! | 0 |  | #VALUE! Z1: #VALUE! | 11
12 | СТОИМОСТЬ МОНТАЖНЫХ РАБОТ - | Б | 0 |  | #VALUE! | #VALUE! | #VALUE! | #VALUE! | #VALUE! | #VALUE! | #VALUE! |  | 12
13 | . В ТОМ ЧИСЛЕ: | Б | 0 | [9 empty] | 13
14 | . ОТКЛОНЕНИЕ ПО ЗАРАБОТНОЙ ПЛАТЕ - | Б | 0 |  | #VALUE! Z2: 0 | 14
15 | . КОСВЕННЫЕ РАСХОДЫ - | Б | 0 |  | #VALUE! Z1: 0 | 15
16 | . МАТЕРИАЛЬНЫЕ РЕСУРСЫ НЕ УЧТЕННЫЕ В РАСЦЕНКАХ - | Б | 0 |  | #VALUE! Z1: #VALUE! | 16
17 | . СТОИМОСТЬ ВОЗВРАЩАЕМЫХ МАТЕРИАЛОВ - | Б | 0 |  | #VALUE! Z1: 0 | 17
18 | . НАКЛАДНЫЕ РАСХОДЫ - | Б | 0 |  | #VALUE! Z1: #VALUE! | 18
19 | . СМЕТНАЯ ПРИБЫЛЬ - | Б | 0 |  | #VALUE! Z1: #VALUE! | 19
20 | . ШЕФМОНТАЖ - | Б | 0 |  | #VALUE! Z1: #VALUE! | 20
21 | ВСЕГО, СТОИМОСТЬ МОНТАЖНЫХ РАБОТ - | ! | 0 |  | #VALUE! Z1: #VALUE! | 21
22 | СТОИМОСТЬ ОБЩЕСТРОИТЕЛЬНЫХ РАБОТ - | Б | 0 |  | #VALUE! | #VALUE! | #VALUE! | #VALUE! | #VALUE! | #VALUE! | #VALUE! |  | 22
23 | . В ТОМ ЧИСЛЕ: | Б | 0 | [9 empty] | 23
24 | . МАТЕРИАЛОВ - | Б | 0 |  | #VALUE! Z1: #VALUE! | 24
25 | . СТОИМОСТЬ ВОЗВРАЩАЕМЫХ МАТЕРИАЛОВ - | Б | 0 |  | #VALUE! Z1: 0 | 25
26 | . НАКЛАДНЫЕ РАСХОДЫ - | Б | 0 |  | #VALUE! Z1: #VALUE! | 26
27 | . СМЕТНАЯ ПРИБЫЛЬ - | Б | 0 |  | #VALUE! Z1: #VALUE! | 27
28 | ВСЕГО, СТОИМОСТЬ ОБЩЕСТРОИТЕЛЬНЫХ РАБОТ - | ! | 0 |  | #VALUE! Z1: #VALUE! | 28
29 | СТОИМОСТЬ МЕТАЛЛОМОНТАЖНЫХ РАБОТ - | Б | 0 |  | 0 | 0 | 0 | 0 | 0 | 0 | 0 |  | 29
30 | . СТОИМОСТЬ ВОЗВРАЩАЕМЫХ МАТЕРИАЛОВ - | Б | 0 |  | #VALUE! Z1: 0 | 30
31 | . НАКЛАДНЫЕ РАСХОДЫ - | Б | 0 |  | #VALUE! Z1: 0 | 31
32 | . СМЕТНАЯ ПРИБЫЛЬ - | Б | 0 |  | #VALUE! Z1: 0 | 32
33 | ВСЕГО, СТОИМОСТЬ МЕТАЛЛОМОНТАЖНЫХ РАБОТ - | ! | 0 |  | #VALUE! Z1: 0 | 33
34 | СТОИМОСТЬ САНТЕХНИЧЕСКИХ РАБОТ - | Б | 0 |  | #VALUE! | #VALUE! | #VALUE! | #VALUE! | #VALUE! | #VALUE! | #VALUE! |  | 34
35 | . В ТОМ ЧИСЛЕ: | Б | 0 | [9 empty] | 35
36 | . СДАЧА И ИСПЫТАНИЕ - | Б | 0 |  | #VALUE! Z1: 0; #VALUE! Z2: 0; #VALUE! Z3: 0; #VALUE! Z4: 0 | 36
37 | . СТОИМОСТЬ ВОЗВРАЩАЕМЫХ МАТЕРИАЛОВ - | Б | 0 |  | #VALUE! Z1: 0 | 37
38 | . НАКЛАДНЫЕ РАСХОДЫ - | Б | 0 |  | #VALUE! Z1: #VALUE! | 38
39 | . СМЕТНАЯ ПРИБЫЛЬ - | Б | 0 |  | #VALUE! Z1: #VALUE! | 39
40 | . ШЕФМОНТАЖ - | Б | 0 |  | #VALUE! Z1: #VALUE! | 40
41 | ВСЕГО, СТОИМОСТЬ САНТЕХНИЧЕСКИХ РАБОТ - | ! | 0 |  | #VALUE! Z1: #VALUE! | 41
42 | СТОИМОСТЬ БУРО-ВЗРЫВНЫХ РАБОТ - | Б | 0 |  | 0 | 0 | 0 | 0 | 0 | 0 | 0 |  | 42
43 | . СТОИМОСТЬ ВОЗВРАЩАЕМЫХ МАТЕРИАЛОВ - | Б | 0 |  | #VALUE! Z1: 0 | 43
44 | . НАКЛАДНЫЕ РАСХОДЫ - | Б | 0 |  | #VALUE! Z1: 0 | 44
45 | . СМЕТНАЯ ПРИБЫЛЬ - | Б | 0 |  | #VALUE! Z1: 0 | 45
46 | ВСЕГО, СТОИМОСТЬ БУРО-ВЗРЫВНЫХ РАБОТ - | ! | 0 |  | #VALUE! Z1: 0 | 46
47 | СТОИМОСТЬ ГОРНОПРОХОДЧЕСКИХ РАБОТ - | Б | 0 |  | 0 | 0 | 0 | 0 | 0 | 0 | 0 |  | 47
48 | . СТОИМОСТЬ ВОЗВРАЩАЕМЫХ МАТЕРИАЛОВ - | Б | 0 |  | #VALUE! Z1: 0 | 48
49 | . НАКЛАДНЫЕ РАСХОДЫ - | Б | 0 |  | #VALUE! Z1: 0 | 49
50 | . СМЕТНАЯ ПРИБЫЛЬ - | Б | 0 |  | #VALUE! Z1: 0 | 50
51 | ВСЕГО, СТОИМОСТЬ ГОРНОПРОХОДЧЕСКИХ РАБОТ - | ! | 0 |  | #VALUE! Z1: 0 | 51
52 | СТОИМОСТЬ РЕСТАВРАЦИОННЫХ РАБОТ - | Б | 0 |  | 0 | 0 | 0 | 0 | 0 | 0 | 0 |  | 52
53 | . В ТОМ ЧИСЛЕ: | Б | 0 | [9 empty] | 53
54 | . МАТЕРИАЛЫ - | Б | 0 |  | #VALUE! Z1: #VALUE! | 54
55 | . СТОИМОСТЬ ВОЗВРАЩАЕМЫХ МАТЕРИАЛОВ - | Б | 0 |  | #VALUE! Z1: 0 | 55
56 | . НАКЛАДНЫЕ РАСХОДЫ - | Б | 0 |  | #VALUE! Z1: 0 | 56
57 | . СМЕТНАЯ ПРИБЫЛЬ - | Б | 0 |  | #VALUE! Z1: 0 | 57
58 | ВСЕГО, СТОИМОСТЬ РЕСТАВРАЦИОННЫХ РАБОТ - | ! | 0 |  | #VALUE! Z1: 0 | 58
59 | СТОИМОСТЬ ПЕРЕВОЗКИ ГРУЗОВ - | Б | 0 |  | 0 | 0 | 0 | 0 | 0 | 0 | 0 |  | 59
60 | . В Т.Ч. НАКЛАДНЫЕ РАСХОДЫ - | Б | 0 |  | #VALUE! Z1: 0 | 60
61 | . В Т.Ч. СМЕТНАЯ ПРИБЫЛЬ - | Б | 0 |  | #VALUE! Z1: 0 | 61
62 | . НАКЛАДНЫЕ РАСХОДЫ - | Б | 0 |  | #VALUE! Z1: 0 | 62
63 | . СМЕТНАЯ ПРИБЫЛЬ - | Б | 0 |  | #VALUE! Z1: 0 | 63
64 | ВСЕГО, СТОИМОСТЬ ПЕРЕВОЗКИ ГРУЗОВ - | ! | 0 |  | #VALUE! Z1: 0 | 64
65 | СТОИМОСТЬ ПУСКОНАЛАДОЧНЫХ РАБОТ - | Б | 0 |  | 0 | 0 | 0 | 0 | 0 | 0 | 0 |  | 65
66 | . НАКЛАДНЫЕ РАСХОДЫ - | Б | 0 |  | #VALUE! Z1: 0 | 66
67 | . СМЕТНАЯ ПРИБЫЛЬ - | Б | 0 |  | #VALUE! Z1: 0 | 67
68 | ВСЕГО, СТОИМОСТЬ ПУСКОНАЛАДОЧНЫХ РАБОТ - | ! | 0 |  | #VALUE! Z1: 0 | 68
69 | СТОИМОСТЬ ПРОЧИХ РАБОТ (с НР и СП) - | Б | 0 |  | 0 | 0 | 0 | 0 | 0 | 0 | 0 |  | 69
70 | . СТОИМОСТЬ ВОЗВРАЩАЕМЫХ МАТЕРИАЛОВ - | Б | 0 |  | #VALUE! Z1: 0 | 70
71 | . НАКЛАДНЫЕ РАСХОДЫ - | Б | 0 |  | #VALUE! Z1: 0 | 71
72 | . СМЕТНАЯ ПРИБЫЛЬ - | Б | 0 |  | #VALUE! Z1: 0 | 72
73 | ВСЕГО, СТОИМОСТЬ ПРОЧИХ РАБОТ (с НР и СП) - | ! | 0 |  | #VALUE! Z1: 0 | 73
74 | ВСЕГО, СТОИМОСТЬ ПРОЧИХ РАБОТ (без НР и СП) - | Б | 0 |  | 0 | 0 | 0 | 0 | 0 | 0 | 0 |  | 74
75 | . СТОИМОСТЬ ВОЗВРАЩАЕМЫХ МАТЕРИАЛОВ - | Б | 0 |  | #VALUE! Z1: 0 | 75
76 | . ВСЕГО ПО СМЕТЕ | ! | 0 |  | #VALUE! | 0 | 0 | 0 | 0 | 0 | 0 |  | 76
77 | ВСЕГО СТОИМОСТЬ ВОЗВРАЩАЕМЫХ МАТЕРИАЛОВ - | ! | 0 |  | #VALUE! Z1: 0 | 77
78 | ВСЕГО НАКЛАДНЫЕ РАСХОДЫ | ! | 0 |  | #VALUE! Z1: #VALUE! | 78
79 | ВСЕГО СМЕТНАЯ ПРИБЫЛЬ | ! | 0 |  | #VALUE! Z1: #VALUE! | 79
80 | в т.ч. Вспомогательные материалы от стоимости материалов | h | 0 |  | #VALUE! Z1: 0; #VALUE! Z7: 0 | 80
81 | в т.ч. Вспомогательные материалы от ОЗП | h | 0 |  | #VALUE! Z1: 520; #VALUE! Z7: 520 | 81
82 | справочно | r | 0 | [9 empty] | 82
83 | Материалы с оборудованием | h | 0 |  | #VALUE! Z1: #VALUE! | 83
84 | Материалы | m | 0 |  | #VALUE! Z1: #VALUE! | 84
85 | Оборудование | h | 0 |  | #VALUE! Z1: 6763436 | 85
86 | Оплата труда рабочих | h | 0 |  | #VALUE! Z1: #VALUE! | 86
87 | Эксплуатация машин | h | 0 |  | #VALUE! Z1: #VALUE! | 87
88 | в т. ч. оплата труда механизаторов | h | 0 |  | #VALUE! Z1: #VALUE! | 88
89 | Сметная заработная плата | s | 0 |  | #VALUE! Z1: #VALUE! | 89
90 | Трудозатраты осн. рабочих | h | 0 |  | #VALUE! Z5: #VALUE! | 90
91 | Трудозатраты механизаторов | h | 0 |  | #VALUE! Z5: #VALUE! | 91
92 | Нормативная трудоемкость | s | 0 |  | #VALUE! Z5: #VALUE! | 92
93 | Накладные расходы | s | 0 |  | #VALUE! Z1: #VALUE! | 93
94 | Сметная прибыль | s | 0 |  | #VALUE! Z1: #VALUE! | 94
95 | ИТОГО ПО СМЕТЕ | s | 0 |  | #VALUE! Z1: #VALUE! | 95
96 | НДС | % | 18 |  | #VALUE! Z1: #VALUE! | 96
97 | ВСЕГО ПО СМЕТЕ с НДС | s | 0 |  | #VALUE! Z1: #VALUE! | 97